## Sheet1
Sort 용 번호 | 세부 구분 1 | 세부 구분 2 | 세부 구분 3 | 보조기기 분야 | Package # | 자재명 (한글) | 자재명 (영문) | 품질 등급 | 공급 | 시공 | 공급.1 | 시공 | procurement_SK34_original | contractDate_SK34_original | procurement_SH12_original | contractDate_SH12_original | procurement_SK56_original | contractDate_SK56_original | procurement_SH34_original | contractDate_SH34_original | procurement_SK34 | contractDate_SK34 | procurement_SH12 | contractDate_SH12 | procurement_SK56 | contractDate_SK56 | procurement_SH34 | contractDate_SH34 | CP | POWER_SCALING | MODULE_FACTOR | DESIGN_SIMPLIFICATIONS | COUNTRY-SPECIFIC | Data Availability | TopCategory_8 | SubCategory_8 | KeywordHits | 왜 이 8분류인가(근거) | 왜 이 소분류인가(근거) | Scaling_Factor_nonPower_vs_APR1400 | RATIONAL | procurement_SK34_USD | procurement_SH12_USD | procurement_SK56_USD | procurement_SH34_USD | procurement_SK34_USD_2025 | procurement_SH12_USD_2025 | procurement_SK56_USD_2025 | procurement_SH34_USD_2025 | APR1400_EQcost_2025USD_min | APR1400_EQcost_2025USD_Mean | APR1400_EQcost_2025USD_MAX | scaled_APR1400_EQcost_2025USD_min | scaled_APR1400_EQcost_2025USD_Mean | scaled_APR1400_EQcost_2025USD_MAX
1 | Direct | 기자재비 | 원자로설비 | - | - | 원자로설비 | 원자로설비 | - | - | - | - | - | 955817500000.0001 | 2006-08-28 | 1382488800000 | 2009-07-31 | 1852587000000 | 2014-08-28 | 2571929000000 | 2024-03-29 | 955817500000.0001 | 2006-08-28 | 1382488800000 | 2009-07-31 | 1852587000000 | 2014-08-28 | 2571929000000 | 2024-03-29 | CP-M5 | REACTOR/BOILER | O | X | X | O | NSSS | NSSS |  |  |  | 1 | 전체 토건은 소형화로 감소. 다만 차폐·배관 관통 증가 요인이 일부 상쇄 → 순감소(0.90) | 991.8206 | 1131.1478 | 1825.4786 | 1912.0869 | 1569.8906 | 1682.7471 | 2460.9642 | 1933.2919 | 1569.8906 | 1911.7235 | 2460.9642 | 322.2203 | 392.3816 | 505.1133
2 | Direct | 기자재비 | 터빈발전기 | - | - | 터빈발전기 | 터빈발전기 | - | - | - | - | - | 245408900000 | 2006-08-28 | 475737900000.0001 | 2009-06-23 | 456122000000 | 2014-08-28 | 585244000000 | 2024-03-29 | 245408900000 | 2006-08-28 | 475737900000.0001 | 2009-06-23 | 456122000000 | 2014-08-28 | 585244000000 | 2024-03-29 | CP-M3 | T/G | O | X | X | O | Heat Transport Systems | B1 Turbine–Generator Island | 터빈, 발전기 | 자재명에서 터빈/복수/급수/냉각수 등 2·3차계통 표현 확인 → BOP. (매칭: 터빈, 발전기) | 소분류는 상위 대분류 내 키워드/규칙에 따라 결정. (근거: KW_BOP; 매칭: 터빈, 발전기) | 1 | Power Scaling에 의해 따로 처리 | 254.6528 | 371.1773 | 449.4477 | 435.0965 | 403.0739 | 552.1803 | 605.9094 | 439.9218 | 403.0739 | 500.2713 | 605.9094 | 48.8011 | 60.569 | 73.3588
3 | Direct | 기자재비 | 보조기기 | CIVIL | C201 | 시멘트 | CEMENT | Q | ○ | - | - | ○ | 23645600000 | 2007-12-03 | 0 | - | 30942000000 | 2015-07-15 | 36650000000 | 2023-10-31 | 23645600000 | 2007-12-03 | 0 | - | 30942000000 | 2015-07-15 | 36650000000 | 2023-10-31 | CP-A1 |  | X | X | O | O | Miscellaneous | M1 Civil / Structural Materials |  | 자재명만으로 특정 계통 단정이 어려워 Miscellaneous로 처리. (근거: DEFAULT) | 소분류는 상위 대분류 내 키워드/규칙에 따라 결정. (근거: DEFAULT; 매칭: ) | 1 | 전체 토건은 소형화 및 일부 구조 단순화로 감소. → 순감소(0.90) | 25.5711 | 0 | 26.988 | 27.105 | 39.362 | 0 | 36.337 | 27.9547 | 0 | 34.5512 | 39.362 | 0 | 34.5512 | 39.362
4 | Direct | 기자재비 | 보조기기 | CIVIL | C204 | 철골 | STRUCTURAL STEEL | Q,A,S | ○ | - | - | ○ | 33513700000 | 2007-06-21 | 44972098600 | 2011-03-30 | 45098000000 | 2015-09-04 | 61733000000 | 2023-12-22 | 33513700000 | 2007-06-21 | 44972098600 | 2011-03-30 | 45098000000 | 2015-09-04 | 61733000000 | 2023-12-22 | CP-A1 |  | X | X | O | O | Miscellaneous | M1 Civil / Structural Materials |  | 자재명만으로 특정 계통 단정이 어려워 Miscellaneous로 처리. (근거: DEFAULT) | 소분류는 상위 대분류 내 키워드/규칙에 따라 결정. (근거: DEFAULT; 매칭: ) | 1 | 전체 토건은 소형화 및 일부 구조 단순화로 감소. → 순감소(0.90) | 36.1724 | 40.7929 | 37.5713 | 47.5876 | 55.6807 | 57.8791 | 50.5866 | 49.0795 | 49.0795 | 53.3065 | 57.8791 | 49.0795 | 53.3065 | 57.8791
5 | Direct | 기자재비 | 보조기기 | CIVIL | C205A | 철근 A 그룹 | REINFORCING STEEL BAR, UP TO #10 BAR SIZES | Q | ○ | - | - | ○ | 35998600000 | 2007-11-23 | 58219000000 | 2012-05-22 | 58560000000 | 2016-02-01 | 82313000000 | 2023-12-20 | 35998600000 | 2007-11-23 | 58219000000 | 2012-05-22 | 58560000000 | 2016-02-01 | 82313000000 | 2023-12-20 | CP-A1 |  | X | X | O | O | Miscellaneous | M1 Civil / Structural Materials |  | 자재명만으로 특정 계통 단정이 어려워 Miscellaneous로 처리. (근거: DEFAULT) | 소분류는 상위 대분류 내 키워드/규칙에 따라 결정. (근거: DEFAULT; 매칭: ) | 1 | 전체 토건은 소형화 및 일부 구조 단순화로 감소. → 순감소(0.90) | 38.6957 | 49.9164 | 48.7273 | 63.168 | 59.5649 | 69.3742 | 64.787 | 65.1484 | 59.5649 | 64.7186 | 69.3742 | 59.5649 | 64.7186 | 69.3742
6 | Direct | 기자재비 | 보조기기 | CIVIL | C205B | 철근 B 그룹 | REINFORCING STEEL BAR, #11, #14 & #18 BAR SIZES | Q | ○ | - | - | ○ | 39430600000 | 2007-11-23 | 71640000000 | 2012-05-22 | 74285000000 | 2016-02-15 | 114986000000 | 2023-12-20 | 39430600000 | 2007-11-23 | 71640000000 | 2012-05-22 | 74285000000 | 2016-02-15 | 114986000000 | 2023-12-20 | CP-A1 |  | X | X | O | O | Miscellaneous | M1 Civil / Structural Materials |  | 자재명만으로 특정 계통 단정이 어려워 Miscellaneous로 처리. (근거: DEFAULT) | 소분류는 상위 대분류 내 키워드/규칙에 따라 결정. (근거: DEFAULT; 매칭: ) | 1 | 전체 토건은 소형화 및 일부 구조 단순화로 감소. → 순감소(0.90) | 42.3848 | 61.4234 | 61.221 | 88.2417 | 65.2436 | 85.3668 | 81.3985 | 91.0082 | 65.2436 | 80.7543 | 91.0082 | 65.2436 | 80.7543 | 91.0082
7 | Direct | 기자재비 | 보조기기 | CIVIL | C205C | 철근 C 그룹 | REINFORCING STEEL BAR, KS BARS | S | ○ | - | - | ○ | 2104300000 | 2007-11-23 | 0 | - | 0 | - | 0 | - | 2104300000 | 2007-11-23 | 0 | - | 0 | - | 0 | - | CP-A1 |  | X | X | O | O | Miscellaneous | M1 Civil / Structural Materials |  | 자재명만으로 특정 계통 단정이 어려워 Miscellaneous로 처리. (근거: DEFAULT) | 소분류는 상위 대분류 내 키워드/규칙에 따라 결정. (근거: DEFAULT; 매칭: ) | 1 | 전체 토건은 소형화 및 일부 구조 단순화로 감소. → 순감소(0.90) | 2.262 | 0 | 0 | 0 | 3.4819 | 0 | 0 | 0 | 0 | 3.4819 | 3.4819 | 0 | 3.4819 | 3.4819
8 | Direct | 기자재비 | 보조기기 | CIVIL | C208 | 원자로건물 철판 | CONTAINMENT LINER PLATES | Q,A | ○ | - | - | ○ | 31672300000 | 2007-12-27 | 23650000000 | 2010-07-19 | 28704000000 | 2016-08-23 | 0 | - | 31672300000 | 2007-12-27 | 23650000000 | 2010-07-19 | 28704000000 | 2016-08-23 | 0 | - | CP-A1 |  | X | X | O | O | Miscellaneous | M4 Containment & Shielding | containment, liner | 자재명에서 containment/격납(라이너·관통부 등) 표현 확인. 비상작동 계통이 아니라 구조/경계 성격이므로 Miscellaneous 내 M4로 분리. (매칭: containment, liner) | 소분류는 상위 대분류 내 키워드/규칙에 따라 결정. (근거: CONTAINMENT_TO_MISC; 매칭: containment, liner) | 1 | 전체 토건은 소형화 및 일부 구조 단순화로 감소. → 순감소(0.90) | 33.6939 | 19.4843 | 25.6382 | 0 | 51.8656 | 28.5072 | 34.0881 | 0 | 0 | 38.1536 | 51.8656 | 0 | 38.1536 | 51.8656
9 | Direct | 기자재비 | 보조기기 | CIVIL | C209 | 격납건물 포스트텐셔닝 | CONTAINMENT POST- TENSIONING SYSTEM | Q,S | ○ | - | - | ○ | 20255400000 | 2007-10-31 | 23221000000 | 2011-03-31 | 21890000000 | 2016-03-10 | 35749000000 | 2024-03-11 | 20255400000 | 2007-10-31 | 23221000000 | 2011-03-31 | 21890000000 | 2016-03-10 | 35749000000 | 2024-03-11 | CP-A1 |  | X | X | O | O | Miscellaneous | M4 Containment & Shielding | containment, 격납 | 자재명에서 containment/격납(라이너·관통부 등) 표현 확인. 비상작동 계통이 아니라 구조/경계 성격이므로 Miscellaneous 내 M4로 분리. (매칭: containment, 격납) | 소분류는 상위 대분류 내 키워드/규칙에 따라 결정. (근거: CONTAINMENT_TO_MISC; 매칭: containment, 격납) | 1 | 전체 토건은 소형화 및 일부 구조 단순화로 감소. → 순감소(0.90) | 22.4985 | 21.1967 | 18.1797 | 27.2739 | 34.6323 | 30.075 | 24.1714 | 27.5764 | 24.1714 | 29.1138 | 34.6323 | 24.1714 | 29.1138 | 34.6323
10 | Direct | 기자재비 | 보조기기 | CIVIL | C210 | 스테인리스 스틸라이너 | STAINLESS STEEL LINER WORKS | Q,A | ○ | - | - | ○ | 29304000000 | 2007-12-24 | 0 | - | 21036000000 | 2016-05-27 | 0 | - | 29304000000 | 2007-12-24 | 0 | - | 21036000000 | 2016-05-27 | 0 | - | CP-M1 |  | X | X | O | O | Miscellaneous | M4 Containment & Shielding | liner, 라이너 | 자재명에서 containment/격납(라이너·관통부 등) 표현 확인. 비상작동 계통이 아니라 구조/경계 성격이므로 Miscellaneous 내 M4로 분리. (매칭: liner, 라이너) | 소분류는 상위 대분류 내 키워드/규칙에 따라 결정. (근거: CONTAINMENT_TO_MISC; 매칭: liner, 라이너) | 1 | 전체 토건은 소형화 및 일부 구조 단순화로 감소. → 순감소(0.90) | 31.201 | 0 | 17.7482 | 0 | 48.0282 | 0 | 23.5977 | 0 | 0 | 35.8129 | 48.0282 | 0 | 35.8129 | 48.0282
12 | Direct | 기자재비 | 보조기기 | CIVIL | C212 | 보조기기 취수관료용 유리섬유복합관 | GLASS FIBER REINFORCED PLASTIC PIPE & FITTINGS | S | ○ | - | - | ○ | 0 | - | 4967668603 | 2013-07-26 | 9655000000 | 2016-10-19 | 12209000000 | 2023-12-22 | 0 | - | 4967668603 | 2013-07-26 | 9655000000 | 2016-10-19 | 12209000000 | 2023-12-22 | CP-C1 | MISC | O | X | O | O | Miscellaneous | M0 (unspecified) |  | 자재명만으로 특정 계통 단정이 어려워 Miscellaneous로 처리. (근거: DEFAULT) | 소분류는 상위 대분류 내 키워드/규칙에 따라 결정. (근거: DEFAULT; 매칭: ) | 1 | 패시브 계통 추가로 인한 pipe 단순화 | 0 | 4.4647 | 8.6255 | 9.4114 | 0 | 6.1145 | 11.4684 | 9.7065 | 0 | 9.0965 | 11.4684 | 0 | 4.1211 | 5.1957
13 | Direct | 기자재비 | 보조기기 | CIVIL | C213 | 우배수관 | STORM DRAIN PIPING & FITTINGS | S | ○ | - | - | ○ | 0 | - | 0 | - | 682000000 | - | 0 | - | 0 | - | 0 | - | 682000000 | - | 0 | - | CP-C1 |  | O | X | O | O | Miscellaneous | M0 (unspecified) |  | 자재명만으로 특정 계통 단정이 어려워 Miscellaneous로 처리. (근거: DEFAULT) | 소분류는 상위 대분류 내 키워드/규칙에 따라 결정. (근거: DEFAULT; 매칭: ) | 1 | 전체 토건은 소형화 및 일부 구조 단순화로 감소. → 순감소(0.90) | 0 | 0 | 0 | 0 | 0 | 0 | 0 | 0 | 0 | 0 | 0 | 0 | 0 | 0
14 | Direct | 기자재비 | 보조기기 | CIVIL | C215A | 안전등급 공장제작 배관지지대 | SAFETY-RELATED SHOP FABRICATED PIPE SUPPORTS | Q | ○ | - | - | ○ | 0 | - | 8162000000 | 2011-07-15 | 6465000000 | 2016-04-18 | 10670000000 | 2024-05-30 | 0 | - | 6529600000 | 2011-07-15 | 5172000000 | 2016-04-18 | 8536000000 | 2024-05-30 | CP-P1 | REACTOR/BOILER | O | PIPING | O | O | Safety | S0 (unspecified) | 안전, \bsafety\b | 자재명에 '안전' 또는 'safety'가 명시되어 Safety로 강제 분류. (매칭: 안전, \bsafety\b) | 소분류는 상위 대분류 내 키워드/규칙에 따라 결정. (근거: NAME_HAS_SAFETY; 매칭: 안전, \bsafety\b) | 0.8 | 패시브 계통 추가로 인한 pipe 단순화 | 0 | 6.1711 | 4.5234 | 6.2092 | 0 | 8.7558 | 6.0143 | 6.278 | 0 | 7.016 | 8.7558 | 0 | 1.44 | 1.7971
15 | Direct | 기자재비 | 보조기기 | CIVIL | C215B | 비안정성 공장제작배관지지대 | SHOP FABRICATED POWER PIPE SUPPORTS | S | ○ | - | - | ○ | 0 | - | 5868500000 | 2011-08-10 | 0 | - | 8542000000 | 2024-09-02 | 0 | - | 5868500000 | 2011-08-10 | 0 | - | 8542000000 | 2024-09-02 | CP-P1 | T/G | O | X | O | O | Miscellaneous | M0 (unspecified) |  | 자재명만으로 특정 계통 단정이 어려워 Miscellaneous로 처리. (근거: DEFAULT) | 소분류는 상위 대분류 내 키워드/규칙에 따라 결정. (근거: DEFAULT; 매칭: ) | 1 | 패시브 계통 추가로 인한 pipe 단순화 | 0 | 5.419 | 0 | 6.3866 | 0 | 7.6888 | 0 | 6.4575 | 0 | 7.0731 | 7.6888 | 0 | 0.85636 | 0.9309
27 | Direct | 기자재비 | 보조기기 | CIVIL | C251 | 스틸 그레이팅 | STEEL GRATING | S | ○ | - | - | ○ | 0 | - | 0 | - | 7065000000 | 2019-10-14 | 0 | - | 0 | - | 0 | - | 7065000000 | 2019-10-14 | 0 | - | CP-M1 |  | O | X | O | O | Miscellaneous | M0 (unspecified) |  | 자재명만으로 특정 계통 단정이 어려워 Miscellaneous로 처리. (근거: DEFAULT) | 소분류는 상위 대분류 내 키워드/규칙에 따라 결정. (근거: DEFAULT; 매칭: ) | 1 | 전체 토건은 소형화 및 일부 구조 단순화로 감소. → 순감소(0.90) | 0 | 0 | 5.9686 | 0 | 0 | 0 | 7.4485 | 0 | 0 | 7.4485 | 7.4485 | 0 | 7.4485 | 7.4485
29 | Direct | 기자재비 | 보조기기 | 건축 | A203 | 엘리베이터 | ELECTRIC ELEVATORS | S | ○ | - | - | ○ | 0 | - | 0 | - | 2061532000 | 2016-03-14 | 0 | - | 0 | - | 0 | - | 2061532000 | 2016-03-14 | 0 | - | CP-M1 | MISC | O | X | O | O | Miscellaneous | M0 (unspecified) |  | 자재명만으로 특정 계통 단정이 어려워 Miscellaneous로 처리. (근거: DEFAULT) | 소분류는 상위 대분류 내 키워드/규칙에 따라 결정. (근거: DEFAULT; 매칭: ) | 1 | 전체 토건은 소형화 및 일부 구조 단순화로 감소. → 순감소(0.90) | 0 | 0 | 1.7357 | 0 | 0 | 0 | 2.3078 | 0 | 0 | 2.3078 | 2.3078 | 0 | 1.0455 | 1.0455
45 | Direct | 기자재비 | 보조기기 | 건축 | A236 | 실험실가구 | LABORATORY FURNITURE | S | ○ | - | - | ○ | 0 | - | 0 | - | 308457303 | 2020-07-16 | 0 | - | 0 | - | 0 | - | 308457303 | 2020-07-16 | 0 | - | CP-A2 | MISC | O | X | O | O | Miscellaneous | M2 General Facilities |  | 자재명만으로 특정 계통 단정이 어려워 Miscellaneous로 처리. (근거: DEFAULT) | 소분류는 상위 대분류 내 키워드/규칙에 따라 결정. (근거: DEFAULT; 매칭: ) | 1 | 전체 토건은 소형화 및 일부 구조 단순화로 감소. → 순감소(0.90) | 0 | 0 | 0.25596 | 0 | 0 | 0 | 0.3156 | 0 | 0 | 0.3156 | 0.3156 | 0 | 0.14298 | 0.14298
66 | Direct | 기자재비 | 보조기기 | 기계 | M201 | 복수기 및 보조기기 | MAIN CONDENSER & AUXILIARIES | A,S | ○ | - | - | ○ | 0 | - | 43450000000 | 2011-01-28 | 32010000000 | 2016-10-24 | 0 | - | 0 | - | 43450000000 | 2011-01-28 | 32010000000 | 2016-10-24 | 0 | - | CP-M2 | MAIN CONDENSER | O | X | O | O | Heat Transport Systems | B2 Heat Rejection | condenser, 복수기 | 자재명에서 터빈/복수/급수/냉각수 등 2·3차계통 표현 확인 → BOP. (매칭: condenser, 복수기) | 소분류는 상위 대분류 내 키워드/규칙에 따라 결정. (근거: KW_BOP; 매칭: condenser, 복수기) | 1 | Power Scaling에 의해 따로 처리 | 0 | 38.9477 | 28.2128 | 0 | 0 | 55.261 | 37.5113 | 0 | 0 | 46.3861 | 55.261 | 0 | 5.6161 | 6.6906
67 | Direct | 기자재비 | 보조기기 | 기계 | M202 | 복수기 진공펌프 | CONDENSER VACUUM PUMPS | A,S | ○ | - | - | ○ | 0 | - | 0 | - | 6886000000 | 2016-06-01 | 0 | - | 0 | - | 0 | - | 6886000000 | 2016-06-01 | 0 | - | CP-M1 | MAIN CONDENSER | O | X | O | O | Heat Transport Systems | B2 Heat Rejection | condenser, 복수기 | 자재명에서 터빈/복수/급수/냉각수 등 2·3차계통 표현 확인 → BOP. (매칭: condenser, 복수기) | 소분류는 상위 대분류 내 키워드/규칙에 따라 결정. (근거: KW_BOP; 매칭: condenser, 복수기) | 1 | Power Scaling에 의해 따로 처리 | 0 | 0 | 5.7799 | 0 | 0 | 0 | 7.6849 | 0 | 0 | 7.6849 | 7.6849 | 0 | 0.93042 | 0.93042
68 | Direct | 기자재비 | 보조기기 | 기계 | M203 | 이물질여과기 및 복수기 세정설비 | DEBRIS FILTERS & CONDENSER TUBE CLEANING SYSTEM | A,S | ○ | - | - | ○ | 0 | - | 0 | - | 5308000000 | 2017-01-26 | 0 | - | 0 | - | 0 | - | 5308000000 | 2017-01-26 | 0 | - | CP-Y1 | MAIN CONDENSER | O | X | O | O | HVAC | H0 (unspecified) | filter | 자재명에서 공조/환기/HVAC 관련 표현 확인 → HVAC. (매칭: filter) | 소분류는 상위 대분류 내 키워드/규칙에 따라 결정. (근거: KW_HVAC; 매칭: filter) | 1 | 연료취급/저장 전용 구역의 환기·여과 요구가 감소(또는 제거) | 0 | 0 | 4.5329 | 0 | 0 | 0 | 5.9015 | 0 | 0 | 5.9015 | 5.9015 | 0 | 0.71451 | 0.71451
69 | Direct | 기자재비 | 보조기기 | 기계 | M204A | 주급수펌프 | MAIN FEEDWATER PUMPS | A | ○ | - | - | ○ | 0 | - | 3569316000 | 2010-11-15 | 7865000000 | 2016-07-20 | 0 | - | 0 | - | 3569316000 | 2010-11-15 | 7865000000 | 2016-07-20 | 0 | - | CP-M1 | T/G | O | X | O | O | Heat Transport Systems | B0 (unspecified) | feedwater, 급수 | 자재명에서 터빈/복수/급수/냉각수 등 2·3차계통 표현 확인 → BOP. (매칭: feedwater, 급수) | 소분류는 상위 대분류 내 키워드/규칙에 따라 결정. (근거: KW_BOP; 매칭: feedwater, 급수) | 1 | Power Scaling에 의해 따로 처리 | 0 | 3.1456 | 6.8838 | 0 | 0 | 4.6023 | 9.1526 | 0 | 0 | 6.8775 | 9.1526 | 0 | 0.83267 | 1.1081
70 | Direct | 기자재비 | 보조기기 | 기계 | M204B | 가동급수펌프 | START-UP FEEDWATER PUMPS | S | ○ | - | - | ○ | 0 | - | 0 | - | 863500000 | 2016-04-29 | 0 | - | 0 | - | 0 | - | 863500000 | 2016-04-29 | 0 | - | CP-M1 | T/G | O | X | O | O | Heat Transport Systems | B0 (unspecified) | feedwater, 급수 | 자재명에서 터빈/복수/급수/냉각수 등 2·3차계통 표현 확인 → BOP. (매칭: feedwater, 급수) | 소분류는 상위 대분류 내 키워드/규칙에 따라 결정. (근거: KW_BOP; 매칭: feedwater, 급수) | 1 | Power Scaling에 의해 따로 처리 | 0 | 0 | 0.75492 | 0 | 0 | 0 | 1.0037 | 0 | 0 | 1.0037 | 1.0037 | 0 | 0.12152 | 0.12152
71 | Direct | 기자재비 | 보조기기 | 기계 | M205 | 급수펌프터빈 | FEEDWATER PUMP TURBINES | A,S | ○ | - | - | ○ | 22965442500 | 2010-04-09 | 19874800000 | 2011-07-06 | 26290000000 | 2016-10-24 | 0 | - | 22965442500 | 2010-04-09 | 19874800000 | 2011-07-06 | 26290000000 | 2016-10-24 | 0 | - | CP-M1 | T/G | O | X | O | O | Heat Transport Systems | B1 Turbine–Generator Island | turbine, 터빈, feedwater, 급수 | 자재명에서 터빈/복수/급수/냉각수 등 2·3차계통 표현 확인 → BOP. (매칭: turbine, 터빈, feedwater, 급수) | 소분류는 상위 대분류 내 키워드/규칙에 따라 결정. (근거: KW_BOP; 매칭: turbine, 터빈, feedwater, 급수) | 1 | Power Scaling에 의해 따로 처리 | 20.5599 | 18.6574 | 23.1714 | 0 | 30.081 | 26.4721 | 30.8083 | 0 | 0 | 29.1205 | 30.8083 | 0 | 3.5257 | 3.73
72 | Direct | 기자재비 | 보조기기 | 기계 | M206 | 보조급수펌프 및 구동기 | AUXILIARY FEEDWATER PUMPS & DRIVERS | Q | ○ | - | - | ○ | 12760000000 | 2008-09-22 | 0 | - | 27344000000 | 2018-01-09 | 29645000000 | 2024-09-11 | 12760000000 | 2008-09-22 | 0 | - | 27344000000 | 2018-01-09 | 29645000000 | 2024-09-11 | CP-M1 | T/G | O | X | O | O | Heat Transport Systems | B0 (unspecified) | feedwater, 급수 | 자재명에서 터빈/복수/급수/냉각수 등 2·3차계통 표현 확인 → BOP. (매칭: feedwater, 급수) | 소분류는 상위 대분류 내 키워드/규칙에 따라 결정. (근거: KW_BOP; 매칭: feedwater, 급수) | 1 | Power Scaling에 의해 따로 처리 | 11.2482 | 0 | 25.532 | 22.1398 | 16.6712 | 0 | 32.4463 | 22.3854 | 0 | 23.8343 | 32.4463 | 0 | 2.8857 | 3.9283
73 | Direct | 기자재비 | 보조기기 | 기계 | M208 | 복수펌프 및 급수승압펌프 | CONDENSATE PUMPS & FEEDWATER BOOSTER PUMPS | A | ○ | - | - | ○ | 13486000000 | 2008-06-20 | 13673000000 | 2010-08-27 | 14569000000 | 2016-06-07 | 0 | - | 13486000000 | 2008-06-20 | 13673000000 | 2010-08-27 | 14569000000 | 2016-06-07 | 0 | - | CP-M1 | MAIN CONDENSER | O | X | O | O | Heat Transport Systems | B0 (unspecified) | feedwater, 급수 | 자재명에서 터빈/복수/급수/냉각수 등 2·3차계통 표현 확인 → BOP. (매칭: feedwater, 급수) | 소분류는 상위 대분류 내 키워드/규칙에 따라 결정. (근거: KW_BOP; 매칭: feedwater, 급수) | 1 | Power Scaling에 의해 따로 처리 | 13.0869 | 11.4409 | 12.614 | 0 | 19.3963 | 16.739 | 16.7713 | 0 | 0 | 17.6355 | 19.3963 | 0 | 2.1352 | 2.3483
74 | Direct | 기자재비 | 보조기기 | 기계 | M210 | 염소해수공급펌프 및 스크린세척펌프 | CL SEAWATER SUPPLY PUMPS & CIRCULATING WATER SCREEN WASH PUMPS | S | ○ | - | - | ○ | 0 | - | 0 | - | 805200000 | 2016-05-27 | 0 | - | 0 | - | 0 | - | 805200000 | 2016-05-27 | 0 | - | CP-M1 | MAIN CONDENSER | O | X | O | O | Heat Transport Systems | B2 Heat Rejection | circulating | 자재명에서 터빈/복수/급수/냉각수 등 2·3차계통 표현 확인 → BOP. (매칭: circulating) | 소분류는 상위 대분류 내 키워드/규칙에 따라 결정. (근거: KW_BOP; 매칭: circulating) | 1 | Power Scaling에 의해 따로 처리 | 0 | 0 | 0.67935 | 0 | 0 | 0 | 0.90325 | 0 | 0 | 0.90325 | 0.90325 | 0 | 0.10936 | 0.10936
75 | Direct | 기자재비 | 보조기기 | 기계 | M212 | 원심펌프 | CENTRIFUGAL PUMPS | A,S | ○ | - | - | ○ | 0 | - | 0 | - | 0 | - | 5225000000 | 2024-08-22 | 0 | - | 0 | - | 0 | - | 5225000000 | 2024-08-22 | CP-M1 | MISC | O | X | O | O | Miscellaneous | M0 (unspecified) |  | 자재명만으로 특정 계통 단정이 어려워 Miscellaneous로 처리. (근거: DEFAULT) | 소분류는 상위 대분류 내 키워드/규칙에 따라 결정. (근거: DEFAULT; 매칭: ) | 1 | 전체 토건은 소형화 및 일부 구조 단순화로 감소. → 순감소(0.90) | 0 | 0 | 0 | 3.8955 | 0 | 0 | 0 | 3.9387 | 0 | 3.9387 | 3.9387 | 0 | 1.7844 | 1.7844
76 | Direct | 기자재비 | 보조기기 | 기계 | M214 | 디젤(연료)유 및 윤활유 이송펌프 | DIESEL FUEL OIL PUMPS & LUBE OIL TRANSFER PUMPS | Q,S | ○ | - | - | ○ | 0 | - | 0 | - | 1311200000 | 2016-06-22 | 1509970000 | 2024-01-18 | 0 | - | 0 | - | 1311200000 | 2016-06-22 | 1509970000 | 2024-01-18 | CP-M1 | MISC | O | X | O | O | Miscellaneous | M0 (unspecified) |  | 자재명만으로 특정 계통 단정이 어려워 Miscellaneous로 처리. (근거: DEFAULT) | 소분류는 상위 대분류 내 키워드/규칙에 따라 결정. (근거: DEFAULT; 매칭: ) | 1 | 전체 토건은 소형화 및 일부 구조 단순화로 감소. → 순감소(0.90) | 0 | 0 | 1.1419 | 1.1282 | 0 | 0 | 1.5182 | 1.1407 | 0 | 1.3295 | 1.5182 | 0 | 0.6023 | 0.68783
77 | Direct | 기자재비 | 보조기기 | 기계 | M217 | 수직배수펌프 | VERTICAL SUMP PUMPS | A,S | ○ | - | - | ○ | 0 | - | 0 | - | 1234013000 | 2015-12-28 | 2530000000 | 2025-01-10 | 0 | - | 0 | - | 1234013000 | 2015-12-28 | 2530000000 | 2025-01-10 | CP-M1 | MISC | O | X | O | O | Miscellaneous | M0 (unspecified) |  | 자재명만으로 특정 계통 단정이 어려워 Miscellaneous로 처리. (근거: DEFAULT) | 소분류는 상위 대분류 내 키워드/규칙에 따라 결정. (근거: DEFAULT; 매칭: ) | 1 | 전체 토건은 소형화 및 일부 구조 단순화로 감소. → 순감소(0.90) | 0 | 0 | 1.0567 | 1.7175 | 0 | 0 | 1.4227 | 1.7175 | 0 | 1.5701 | 1.7175 | 0 | 0.71132 | 0.7781
78 | Direct | 기자재비 | 보조기기 | 기계 | M218 | 수중배수펌프 | SUBMERSIBLE SUMP PUMPS | S | ○ | - | - | ○ | 0 | - | 0 | - | 619300000 | 2016-04-14 | 0 | - | 0 | - | 0 | - | 619300000 | 2016-04-14 | 0 | - | CP-M1 | MISC | O | X | O | O | Miscellaneous | M0 (unspecified) |  | 자재명만으로 특정 계통 단정이 어려워 Miscellaneous로 처리. (근거: DEFAULT) | 소분류는 상위 대분류 내 키워드/규칙에 따라 결정. (근거: DEFAULT; 매칭: ) | 1 | 전체 토건은 소형화 및 일부 구조 단순화로 감소. → 순감소(0.90) | 0 | 0 | 0.5374 | 0 | 0 | 0 | 0.71452 | 0 | 0 | 0.71452 | 0.71452 | 0 | 0.32371 | 0.32371
79 | Direct | 기자재비 | 보조기기 | 기계 | M220 | 순환수펌프 | CIRCULATING WATER PUMPS | A | ○ | - | - | ○ | 32351000000 | 2008-12-18 | 0 | - | 18641000000 | 2016-10-31 | 39358000000 | 2024-06-06 | 32351000000 | 2008-12-18 | 0 | - | 18641000000 | 2016-10-31 | 39358000000 | 2024-06-06 | CP-M1 | MISC | O | X | O | O | Heat Transport Systems | B2 Heat Rejection | circulating, 순환수 | 자재명에서 터빈/복수/급수/냉각수 등 2·3차계통 표현 확인 → BOP. (매칭: circulating, 순환수) | 소분류는 상위 대분류 내 키워드/규칙에 따라 결정. (근거: KW_BOP; 매칭: circulating, 순환수) | 1 | Power Scaling에 의해 따로 처리 | 25.1759 | 0 | 16.327 | 28.861 | 37.3136 | 0 | 21.7081 | 29.181 | 0 | 29.4009 | 37.3136 | 0 | 13.3199 | 16.9048
80 | Direct | 기자재비 | 보조기기 | 기계 | M222 | 공작기계 | MACHINE SHOP EQUIPMENT | S | ○ | - | - | ○ | 0 | - | 0 | - | 810999999.7 | 2019-12-26 | 0 | - | 0 | - | 0 | - | 810999999.7 | 2019-12-26 | 0 | - | CP-M1 | MISC | O | X | O | O | Miscellaneous | M0 (unspecified) |  | 자재명만으로 특정 계통 단정이 어려워 Miscellaneous로 처리. (근거: DEFAULT) | 소분류는 상위 대분류 내 키워드/규칙에 따라 결정. (근거: DEFAULT; 매칭: ) | 1 | 전체 토건은 소형화 및 일부 구조 단순화로 감소. → 순감소(0.90) | 0 | 0 | 0.69836 | 0 | 0 | 0 | 0.87151 | 0 | 0 | 0.87151 | 0.87151 | 0 | 0.39483 | 0.39483
81 | Direct | 기자재비 | 보조기기 | 기계 | M224 | 공기압축기 및 보조기기 | AIR COMPRESSORS & AUXILIARIES | A | ○ | - | - | ○ | 0 | - | 0 | - | 3175040000 | 2016-10-31 | 0 | - | 0 | - | 0 | - | 3175040000 | 2016-10-31 | 0 | - | CP-M1 | MISC | O | X | O | O | Miscellaneous | M0 (unspecified) |  | 자재명만으로 특정 계통 단정이 어려워 Miscellaneous로 처리. (근거: DEFAULT) | 소분류는 상위 대분류 내 키워드/규칙에 따라 결정. (근거: DEFAULT; 매칭: ) | 1 | 전체 토건은 소형화 및 일부 구조 단순화로 감소. → 순감소(0.90) | 0 | 0 | 2.7809 | 0 | 0 | 0 | 3.6974 | 0 | 0 | 3.6974 | 3.6974 | 0 | 1.6751 | 1.6751
82 | Direct | 기자재비 | 보조기기 | 기계 | M226 | 비안전성 냉동기 | NON-SAFETY-RELATED CHILLERS | A,S | ○ | - | - | ○ | 0 | - | 0 | - | 7425000000 | 2016-07-13 | 0 | - | 0 | - | 0 | - | 7425000000 | 2016-07-13 | 0 | - | CP-M1 | MISC | O | X | O | O | Miscellaneous | M3 Common Industrial |  |  |  | 1 | 전체 토건은 소형화 및 일부 구조 단순화로 감소. → 순감소(0.90) | 0 | 0 | 6.4855 | 0 | 0 | 0 | 8.6229 | 0 | 0 | 8.6229 | 8.6229 | 0 | 3.9066 | 3.9066
83 | Direct | 기자재비 | 보조기기 | 기계 | M227 | 안전성 냉동기 | SAFETY-RELATED CHILLERS | Q,A | ○ | - | - | ○ | 0 | - | 0 | - | 9350000000 | 2017-01-26 | 0 | - | 0 | - | 0 | - | 9350000000 | 2017-01-26 | 0 | - | CP-M1 | MISC | O | MECH | O | O | Safety | S0 (unspecified) | 안전, \bsafety\b | 자재명에 '안전' 또는 'safety'가 명시되어 Safety로 강제 분류. (매칭: 안전, \bsafety\b) | 소분류는 상위 대분류 내 키워드/규칙에 따라 결정. (근거: NAME_HAS_SAFETY; 매칭: 안전, \bsafety\b) | 1 | 연료취급/저장 전용 구역의 환기·여과 요구가 감소(또는 제거) | 0 | 0 | 7.9847 | 0 | 0 | 0 | 10.3954 | 0 | 0 | 10.3954 | 10.3954 | 0 | 4.7096 | 4.7096
84 | Direct | 기자재비 | 보조기기 | 기계 | M228 | 급수가열기 및 탈기기 | FEEDWATER HEATERS & DEAERATOR | A | ○ | - | - | ○ | 0 | - | 11730000000 | 2011-06-03 | 14223000000 | 2017-03-03 | 0 | - | 0 | - | 11730000000 | 2011-06-03 | 14223000000 | 2017-03-03 | 0 | - | CP-M1 | T/G | O | X | O | O | Heat Transport Systems | B0 (unspecified) | feedwater, 급수 | 자재명에서 터빈/복수/급수/냉각수 등 2·3차계통 표현 확인 → BOP. (매칭: feedwater, 급수) | 소분류는 상위 대분류 내 키워드/규칙에 따라 결정. (근거: KW_BOP; 매칭: feedwater, 급수) | 1 | Power Scaling에 의해 따로 처리 | 0 | 10.8914 | 12.3538 | 0 | 0 | 15.4532 | 16.0836 | 0 | 0 | 15.7684 | 16.0836 | 0 | 1.9091 | 1.9473
85 | Direct | 기자재비 | 보조기기 | 기계 | M229A | 비안전성 판형 열교환기 | NON-SAFETY-RELATED HEAT EXCHANGERS (PLATE TYPE) | A,S | ○ | - | - | ○ | 0 | - | 0 | - | 1042800000 | 2016-03-25 | 1224487000 | 2024-07-03 | 0 | - | 0 | - | 1042800000 | 2016-03-25 | 1224487000 | 2024-07-03 | CP-M1 | MISC | O | X | O | O | Safety | M2 General Facilities | 안전, \bsafety\b | 자재명에 '안전' 또는 'safety'가 명시되어 Safety로 강제 분류. (매칭: 안전, \bsafety\b) | 소분류는 상위 대분류 내 키워드/규칙에 따라 결정. (근거: NAME_HAS_SAFETY; 매칭: 안전, \bsafety\b) | 1 | 구역 최소화 및 배치 단순화로 덕트/필터링 물량 일부 감소 가능 → 감소(0.90) | 0 | 0 | 0.89305 | 0.88296 | 0 | 0 | 1.1874 | 0.89275 | 0 | 1.0401 | 1.1874 | 0 | 0.4712 | 0.53794
86 | Direct | 기자재비 | 보조기기 | 기계 | M229B | 비안전성 관형 열교환기 | NON-SAFETY-RELATED HEAT EXCHANGERS(SHELL & TUBE TYPE) | A | ○ | - | - | ○ | 0 | - | 0 | - | 314029999.8 | 2015-08-12 | 572000000 | 2024-06-05 | 0 | - | 0 | - | 314029999.8 | 2015-08-12 | 572000000 | 2024-06-05 | CP-M1 | MISC | O | X | O | O | Safety | M2 General Facilities | 안전, \bsafety\b | 자재명에 '안전' 또는 'safety'가 명시되어 Safety로 강제 분류. (매칭: 안전, \bsafety\b) | 소분류는 상위 대분류 내 키워드/규칙에 따라 결정. (근거: NAME_HAS_SAFETY; 매칭: 안전, \bsafety\b) | 1 | 구역 최소화 및 배치 단순화로 덕트/필터링 물량 일부 감소 가능 → 감소(0.90) | 0 | 0 | 0.26781 | 0.41798 | 0 | 0 | 0.36058 | 0.42262 | 0 | 0.3916 | 0.42262 | 0 | 0.17741 | 0.19146
87 | Direct | 기자재비 | 보조기기 | 기계 | M233 | 용수처리설비 | CONDENSATE POLISHING SYSTEM, WATER TREATMENT SYSTEM, CHLORINATION SYSTEM, CHEMICAL FEED PUMPS AND TANKS | S | ○ | - | - | ○ | 51810000000 | 2009-04-22 | 55473000000 | 2012-02-29 | 33638000000 | 2017-04-28 | 0 | - | 51810000000 | 2009-04-22 | 55473000000 | 2012-02-29 | 33638000000 | 2017-04-28 | 0 | - | CP-M1 | MISC | O | X | O | O | Miscellaneous | M0 (unspecified) |  | 자재명만으로 특정 계통 단정이 어려워 Miscellaneous로 처리. (근거: DEFAULT) | 소분류는 상위 대분류 내 키워드/규칙에 따라 결정. (근거: DEFAULT; 매칭: ) | 1 | 전체 토건은 소형화 및 일부 구조 단순화로 감소. → 순감소(0.90) | 38.5061 | 49.5826 | 29.5883 | 0 | 57.2835 | 68.9103 | 38.5215 | 0 | 0 | 54.9051 | 68.9103 | 0 | 24.8745 | 31.2195
88 | Direct | 기자재비 | 보조기기 | 기계 | M239 | 서비스가스 저장설비 | HYDROGEN, BREATHING AIR & LIQUID NITROGEN STORAGE FACILITIES | S | ○ | - | - | ○ | 0 | - | 0 | - | 2095500000 | 2018-02-12 | 0 | - | 0 | - | 0 | - | 2095500000 | 2018-02-12 | 0 | - | CP-M1 | MISC | O | X | O | O | Miscellaneous | M0 (unspecified) |  | 자재명만으로 특정 계통 단정이 어려워 Miscellaneous로 처리. (근거: DEFAULT) | 소분류는 상위 대분류 내 키워드/규칙에 따라 결정. (근거: DEFAULT; 매칭: ) | 1 | 전체 토건은 소형화 및 일부 구조 단순화로 감소. → 순감소(0.90) | 0 | 0 | 1.9374 | 0 | 0 | 0 | 2.4621 | 0 | 0 | 2.4621 | 2.4621 | 0 | 1.1154 | 1.1154
89 | Direct | 기자재비 | 보조기기 | 기계 | M241 | 트레블링 스크린 및 취수구 부속설비 | TRAVELING SCREENS & INTAKE STRUCTURE ACCESSORIES | Q,A,S | ○ | - | - | ○ | 0 | - | 0 | - | 12779000000 | 2017-05-08 | 0 | - | 0 | - | 0 | - | 12779000000 | 2017-05-08 | 0 | - | CP-M1 | MISC | O | X | O | O | Miscellaneous | M0 (unspecified) |  | 자재명만으로 특정 계통 단정이 어려워 Miscellaneous로 처리. (근거: DEFAULT) | 소분류는 상위 대분류 내 키워드/규칙에 따라 결정. (근거: DEFAULT; 매칭: ) | 1 | 전체 토건은 소형화 및 일부 구조 단순화로 감소. → 순감소(0.90) | 0 | 0 | 11.282 | 0 | 0 | 0 | 14.6882 | 0 | 0 | 14.6882 | 14.6882 | 0 | 6.6544 | 6.6544
90 | Direct | 기자재비 | 보조기기 | 기계 | M243 | 주증기 및 주급수 격리밸브 | (신고리 5,6만) MAIN STEAM ISOLATION VALVES & MAIN FEEDWATER ISOLATION VALVES | Q | ○ | - | - | ○ | 0 | - | 10277125474 | 2011-06-22 | 17398000000 | 2021-02-03 | 0 | - | 0 | - | 10277125474 | 2011-06-22 | 17398000000 | 2021-02-03 | 0 | - | CP-M1 | REACTOR/BOILER | O | X | O | O | Miscellaneous | M4 Containment & Shielding | isolation\s*valve, 격리밸브 | 자재명에서 containment/격납(라이너·관통부 등) 표현 확인. 비상작동 계통이 아니라 구조/경계 성격이므로 Miscellaneous 내 M4로 분리. (매칭: isolation\s*valve, 격리밸브) | 소분류는 상위 대분류 내 키워드/규칙에 따라 결정. (근거: CONTAINMENT_TO_MISC; 매칭: isolation\s*valve, 격리밸브) | 1 | 전체 토건은 소형화 및 일부 구조 단순화로 감소. → 순감소(0.90) | 0 | 9.5726 | 15.6252 | 0 | 0 | 13.5821 | 18.4053 | 0 | 0 | 15.9937 | 18.4053 | 0 | 3.2827 | 3.7777
91 | Direct | 기자재비 | 보조기기 | 기계 | M243 | 주증기 및 주급수 격리밸브 | MAIN STEAM ISOLATION VALVES & MAIN FEEDWATER ISOLATION VALVES | Q | ○ | - | - | ○ | 12203400000 | 2009-08-14 | 0 | - | 10190000000 | 2017-04-28 | 0 | - | 12203400000 | 2009-08-14 | 0 | - | 10190000000 | 2017-04-28 | 0 | - | CP-M1 | REACTOR/BOILER | O | X | O | O | Miscellaneous | M4 Containment & Shielding | isolation\s*valve, 격리밸브 | 자재명에서 containment/격납(라이너·관통부 등) 표현 확인. 비상작동 계통이 아니라 구조/경계 성격이므로 Miscellaneous 내 M4로 분리. (매칭: isolation\s*valve, 격리밸브) | 소분류는 상위 대분류 내 키워드/규칙에 따라 결정. (근거: CONTAINMENT_TO_MISC; 매칭: isolation\s*valve, 격리밸브) | 1 | 전체 토건은 소형화 및 일부 구조 단순화로 감소. → 순감소(0.90) | 9.8454 | 0 | 8.9632 | 0 | 14.6465 | 0 | 11.6694 | 0 | 0 | 13.1579 | 14.6465 | 0 | 2.7007 | 3.0062
92 | Direct | 기자재비 | 보조기기 | 기계 | M244 | 주증기 안전밸브 | MAIN STEAM SAFETY VALVES | Q | ○ | - | - | ○ | 0 | - | 0 | - | 6511000000 | 2020-05-07 | 0 | - | 0 | - | 0 | - | 3255500000 | 2020-05-07 | 0 | - | CP-M1 | REACTOR/BOILER | O | VALVES | O | O | Heat Transport Systems | S0 (unspecified) | 안전, \bsafety\b | 자재명에 '안전' 또는 'safety'가 명시되어 Safety로 강제 분류. (매칭: 안전, \bsafety\b) | 소분류는 상위 대분류 내 키워드/규칙에 따라 결정. (근거: NAME_HAS_SAFETY; 매칭: 안전, \bsafety\b) | 0.5 | Power Scaling에 의해 따로 처리 | 0 | 0 | 2.6693 | 0 | 0 | 0 | 3.2912 | 0 | 0 | 3.2912 | 3.2912 | 0 | 0.67553 | 0.67553
94 | Direct | 기자재비 | 보조기기 | 기계 | M246 | 터빈건믈 핵연료취급지역 크레인 | TURBINE GENERATOR BUILDING MAIN CRANE & FUEL HANDLING AREA CRANE | A,S | ○ | - | - | ○ | 0 | - | 5082000000 | 2011-05-03 | 6595000000 | 2016-05-31 | 0 | - | 0 | - | 1524600000 | 2011-05-03 | 1978500000 | 2016-05-31 | 0 | - | CP-M1 | MISC | X | X | O | O | Fuel Handling & Spent Fuel | F2 Refueling Equipment | fuel\s*handling, 연료취급, 핵연료 | 자재명에서 핵연료/사용후핵연료/연료취급·저장 표현이 직접 확인됨 → Fuel Handling & Spent Fuel. (매칭: fuel\s*handling, 연료취급, 핵연료) | 소분류는 상위 대분류 내 키워드/규칙에 따라 결정. (근거: FUEL_NUCLEAR; 매칭: fuel\s*handling, 연료취급, 핵연료) | 0.3 | 단일배치 초장주기(+60y)로 refueling pool/연료교체 설비 최소화, 건식저장 통합 → 대폭 감소(0.30) | 0 | 1.4209 | 1.6649 | 0 | 0 | 2.016 | 2.2136 | 0 | 0 | 2.1148 | 2.2136 | 0 | 0.9581 | 1.0028
95 | Direct | 기자재비 | 보조기기 | 기계 | M248 | 원자로건물 천정크레인 | REACTOR CONTAINMENT BUILDING POLAR CRANE | A | ○ | - | - | ○ | 10395000000 | 2009-12-30 | 0 | - | 17578000000 | 2016-12-13 | 21230000000 | 2024-07-24 | 10395000000 | 2009-12-30 | 0 | - | 17578000000 | 2016-12-13 | 21230000000 | 2024-07-24 | CP-M1 | MISC | X | X | O | O | Miscellaneous | M4 Containment & Shielding | containment | 자재명에서 containment/격납(라이너·관통부 등) 표현 확인. 비상작동 계통이 아니라 구조/경계 성격이므로 Miscellaneous 내 M4로 분리. (매칭: containment) | 소분류는 상위 대분류 내 키워드/규칙에 따라 결정. (근거: CONTAINMENT_TO_MISC; 매칭: containment) | 1 | 전체 토건은 소형화 및 일부 구조 단순화로 감소. → 순감소(0.90) | 8.9151 | 0 | 15.1105 | 15.3599 | 13.2625 | 0 | 20.0906 | 15.5302 | 0 | 16.2945 | 20.0906 | 0 | 7.3821 | 9.102
96 | Direct | 기자재비 | 보조기기 | 기계 | M249 | 오버헤드크레인 및 기타크레인 | OVERHEAD CRANE & MISCELLANEOUS CRANES(15 TO 150ton) | S | ○ | - | - | ○ | 0 | - | 0 | - | 3322000000 | 2016-10-17 | 0 | - | 0 | - | 0 | - | 3322000000 | 2016-10-17 | 0 | - | CP-M1 | MISC | X | X | O | O | Miscellaneous | M2 General Facilities |  | 자재명만으로 특정 계통 단정이 어려워 Miscellaneous로 처리. (근거: DEFAULT) | 소분류는 상위 대분류 내 키워드/규칙에 따라 결정. (근거: DEFAULT; 매칭: ) | 1 | 전체 토건은 소형화 및 일부 구조 단순화로 감소. → 순감소(0.90) | 0 | 0 | 2.9255 | 0 | 0 | 0 | 3.8896 | 0 | 0 | 3.8896 | 3.8896 | 0 | 1.7622 | 1.7622
97 | Direct | 기자재비 | 보조기기 | 기계 | M250 | 호이스트 및 기타 크레인 | HOISTS & MISCELLANEOUS CRANES (LESS THAN 15TON) | A,S | ○ | - | - | ○ | 0 | - | 0 | - | 0 | - | 5153000000 | 2024-09-04 | 0 | - | 0 | - | 0 | - | 5153000000 | 2024-09-04 | CP-M1 | MISC | X | X | O | O | Miscellaneous | M2 General Facilities |  | 자재명만으로 특정 계통 단정이 어려워 Miscellaneous로 처리. (근거: DEFAULT) | 소분류는 상위 대분류 내 키워드/규칙에 따라 결정. (근거: DEFAULT; 매칭: ) | 1 | 전체 토건은 소형화 및 일부 구조 단순화로 감소. → 순감소(0.90) | 0 | 0 | 0 | 3.8647 | 0 | 0 | 0 | 3.9076 | 0 | 3.9076 | 3.9076 | 0 | 1.7703 | 1.7703
98 | Direct | 기자재비 | 보조기기 | 기계 | M251 | 안전성 공기조화기 | SAFETY RELATED AIR HANDLING UNITS, CUBICLE COOLERS AND NON-SAFETY-RELATED RCFCS | Q,A | ○ | - | - | ○ | 0 | - | 0 | - | 14977000000 | 2016-05-18 | 0 | - | 0 | - | 0 | - | 14977000000 | 2016-05-18 | 0 | - | CP-M4 |  | X | MECH | O | O | Safety | S0 (unspecified) | 안전, \bsafety\b | 자재명에 '안전' 또는 'safety'가 명시되어 Safety로 강제 분류. (매칭: 안전, \bsafety\b) | 소분류는 상위 대분류 내 키워드/규칙에 따라 결정. (근거: NAME_HAS_SAFETY; 매칭: 안전, \bsafety\b) | 1 | 연료취급/저장 전용 구역의 환기·여과 요구가 감소(또는 제거) | 0 | 0 | 12.6049 | 0 | 0 | 0 | 16.7592 | 0 | 0 | 16.7592 | 16.7592 | 0 | 16.7592 | 16.7592
99 | Direct | 기자재비 | 보조기기 | 기계 | M252 | 안전성 공기정화기 | SAFETY-RELATED AIR CLEANING UNITS & DUCT HEATERS | Q,A | ○ | - | - | ○ | 0 | - | 0 | - | 13283000000 | 2016-04-26 | 0 | - | 0 | - | 0 | - | 13283000000 | 2016-04-26 | 0 | - | CP-M4 |  | X | MECH | O | O | Safety | S0 (unspecified) | 안전, \bsafety\b | 자재명에 '안전' 또는 'safety'가 명시되어 Safety로 강제 분류. (매칭: 안전, \bsafety\b) | 소분류는 상위 대분류 내 키워드/규칙에 따라 결정. (근거: NAME_HAS_SAFETY; 매칭: 안전, \bsafety\b) | 1 | 연료취급/저장 전용 구역의 환기·여과 요구가 감소(또는 제거) | 0 | 0 | 11.5817 | 0 | 0 | 0 | 15.3988 | 0 | 0 | 15.3988 | 15.3988 | 0 | 15.3988 | 15.3988
100 | Direct | 기자재비 | 보조기기 | 기계 | M253 | 비안전 공기조화기 및 지역냉방기 | NON-SAFETY-RELATED AIR HANDLING UNITS & CUBICLE COOLERS | A,S | ○ | - | - | ○ | 0 | - | 0 | - | 19910000000 | 2016-06-22 | 0 | - | 0 | - | 0 | - | 19910000000 | 2016-06-22 | 0 | - | CP-M4 |  | X | X | O | O | Miscellaneous | M2 General Facilities | 안전, \bsafety\b | 자재명에 '안전' 또는 'safety'가 명시되어 Safety로 강제 분류. (매칭: 안전, \bsafety\b) | 소분류는 상위 대분류 내 키워드/규칙에 따라 결정. (근거: NAME_HAS_SAFETY; 매칭: 안전, \bsafety\b) | 1 | 전체 토건은 소형화 및 일부 구조 단순화로 감소. → 순감소(0.90) | 0 | 0 | 17.339 | 0 | 0 | 0 | 23.0536 | 0 | 0 | 23.0536 | 23.0536 | 0 | 23.0536 | 23.0536
101 | Direct | 기자재비 | 보조기기 | 기계 | M254 | 댐퍼 및 덕트용 부속설비 | DAMPERS & DUCTWORK ACCESSORIES | Q,A,S | ○ | - | - | ○ | 7848500000 | 2009-03-27 | 0 | - | 8635000000 | 2016-09-28 | 0 | - | 7848500000 | 2009-03-27 | 0 | - | 8635000000 | 2016-09-28 | 0 | - | CP-M4 |  | X | X | O | O | Miscellaneous | M0 (unspecified) |  | 자재명만으로 특정 계통 단정이 어려워 Miscellaneous로 처리. (근거: DEFAULT) | 소분류는 상위 대분류 내 키워드/규칙에 따라 결정. (근거: DEFAULT; 매칭: ) | 1 | 전체 토건은 소형화 및 일부 구조 단순화로 감소. → 순감소(0.90) | 5.8397 | 0 | 7.9127 | 0 | 8.6873 | 0 | 10.5205 | 0 | 0 | 9.6039 | 10.5205 | 0 | 9.6039 | 10.5205
102 | Direct | 기자재비 | 보조기기 | 기계 | M255A | 비안전성 공기정화기 | NON-SAFETY-RELATED AIR CLEANING UNITS | A | ○ | - | - | ○ | 0 | - | 5596929800 | 2011-07-19 | 18260000000 | 2016-06-22 | 24920000000 | 2024-01-31 | 0 | - | 5596929800 | 2011-07-19 | 18260000000 | 2016-06-22 | 24920000000 | 2024-01-31 | CP-M4 |  | X | X | O | O | Miscellaneous | M2 General Facilities | 안전, \bsafety\b | 자재명에 '안전' 또는 'safety'가 명시되어 Safety로 강제 분류. (매칭: 안전, \bsafety\b) | 소분류는 상위 대분류 내 키워드/규칙에 따라 결정. (근거: NAME_HAS_SAFETY; 매칭: 안전, \bsafety\b) | 1 | 전체 토건은 소형화 및 일부 구조 단순화로 감소. → 순감소(0.90) | 0 | 5.2994 | 15.902 | 18.6864 | 0 | 7.519 | 21.1431 | 18.8936 | 0 | 15.8519 | 21.1431 | 0 | 15.8519 | 21.1431
103 | Direct | 기자재비 | 보조기기 | 기계 | M255B | (안전등급)송풍기 | FANS | Q,A,S | ○ | - | - | ○ | 0 | - | 0 | - | 4274184706 | 2015-12-18 | 7755550000 | 2024-12-03 | 0 | - | 0 | - | 4274184706 | 2015-12-18 | 7755550000 | 2024-12-03 | CP-M4 |  | X | MECH | O | O | Safety | S0 (unspecified) | 안전 | 자재명에 '안전' 또는 'safety'가 명시되어 Safety로 강제 분류. (매칭: 안전) | 소분류는 상위 대분류 내 키워드/규칙에 따라 결정. (근거: NAME_HAS_SAFETY; 매칭: 안전) | 1 | 연료취급/저장 전용 구역의 환기·여과 요구가 감소(또는 제거) | 0 | 0 | 3.6178 | 5.483 | 0 | 0 | 4.8711 | 5.5438 | 0 | 5.2074 | 5.5438 | 0 | 5.2074 | 5.5438
105 | Direct | 기자재비 | 보조기기 | 기계 | M258 | 소화펌프 및 구동기기 | FIRE PUMPS & DRIVERS | A,S | ○ | - | - | ○ | 0 | - | 0 | - | 3454000000 | 2016-07-20 | 2949959999.8 | 2024-09-02 | 0 | - | 0 | - | 3454000000 | 2016-07-20 | 2949959999.8 | 2024-09-02 | CP-M4 |  | X | X | O | O | Miscellaneous | M0 (unspecified) |  | 자재명만으로 특정 계통 단정이 어려워 Miscellaneous로 처리. (근거: DEFAULT) | 소분류는 상위 대분류 내 키워드/규칙에 따라 결정. (근거: DEFAULT; 매칭: ) | 1 | 전체 토건은 소형화 및 일부 구조 단순화로 감소. → 순감소(0.90) | 0 | 0 | 3.0231 | 2.2056 | 0 | 0 | 4.0195 | 2.2301 | 0 | 3.1248 | 4.0195 | 0 | 3.1248 | 4.0195
106 | Direct | 기자재비 | 보조기기 | 기계 | M259 | 화재감지설비 및 소화설비 | FIRE DETECTION, PROTECTION SYSTEM AND GASEOUS FIRE PROTECTION SYSTEM | A,S | ○ | - | - | ○ | 0 | - | 0 | - | 7747000000 | 2019-08-26 | 0 | - | 0 | - | 0 | - | 7747000000 | 2019-08-26 | 0 | - | CP-M4 |  | X | X | O | O | I&C | I1 Protection / Trip | protection | 자재명에서 계측/제어/보호(I&C) 관련 표현 확인 → I&C. (매칭: protection) | 소분류는 상위 대분류 내 키워드/규칙에 따라 결정. (근거: KW_IC; 매칭: protection) | 1 | 출력 감소에 따라 계측 대상 수가 일부 감소할 수 있으나, 보호·제어 기능 범위는 APR1400과 유사하여 설비 구성의 질적 변화는 제한적이다. | 0 | 0 | 6.3933 | 0 | 0 | 0 | 7.9785 | 0 | 0 | 7.9785 | 7.9785 | 0 | 7.9785 | 7.9785
107 | Direct | 기자재비 | 보조기기 | 기계 | M260 | 공기호흡장비 | SELF CONTAINED BREATHING APPARATUS | S | ○ | - | - | ○ | 0 | - | 193188050 | 2016-10-18 | 154000000 | 2021-02-16 | 0 | - | 0 | - | 193188050 | 2016-10-18 | 154000000 | 2021-02-16 | 0 | - | CP-M4 |  | X | X | O | O | Miscellaneous | M3 Common Industrial |  | 자재명만으로 특정 계통 단정이 어려워 Miscellaneous로 처리. (근거: DEFAULT) | 소분류는 상위 대분류 내 키워드/규칙에 따라 결정. (근거: DEFAULT; 매칭: ) | 1 | 전체 토건은 소형화 및 일부 구조 단순화로 감소. → 순감소(0.90) | 0 | 0.17186 | 0.13917 | 0 | 0 | 0.2285 | 0.16393 | 0 | 0 | 0.19621 | 0.2285 | 0 | 0.19621 | 0.2285
108 | Direct | 기자재비 | 보조기기 | 기계 | M262 | 대체교류전원 대젤발전기 | SEISMIC CATEGORY ⅠALTERNATE DIESEL GENERATOR | A | ○ | - | - | ○ | 0 | - | 5487900000 | 2011-09-05 | 31636000000 | 2018-10-10 | 0 | - | 0 | - | 5487900000 | 2011-09-05 | 31636000000 | 2018-10-10 | 0 | - | CP-M1 | MISC | X | X | O | O | Heat Transport Systems | B1 Turbine–Generator Island | generator, 발전기 | 자재명에서 터빈/복수/급수/냉각수 등 2·3차계통 표현 확인 → BOP. (매칭: generator, 발전기) | 소분류는 상위 대분류 내 키워드/규칙에 따라 결정. (근거: KW_BOP; 매칭: generator, 발전기) | 1 | Power Scaling에 의해 따로 처리 | 0 | 5.1332 | 27.695 | 0 | 0 | 7.2832 | 35.195 | 0 | 0 | 21.2391 | 35.195 | 0 | 9.6223 | 15.945
109 | Direct | 기자재비 | 보조기기 | 기계 | M262B | 이동형 디젤구동펌프 | MOBILE DIESEL DRIVEN PUMP | S | ○ | - | - | ○ | 0 | - | 0 | - | 1670000000.9 | 2020-05-07 | 0 | - | 0 | - | 0 | - | 1670000000.9 | 2020-05-07 | 0 | - | CP-M1 | MISC | X | X | O | O | Safety | M0 (unspecified) |  | 자재명만으로 특정 계통 단정이 어려워 Miscellaneous로 처리. (근거: DEFAULT) | 소분류는 상위 대분류 내 키워드/규칙에 따라 결정. (근거: DEFAULT; 매칭: ) | 1 | 구역 최소화 및 배치 단순화로 덕트/필터링 물량 일부 감소 가능 → 감소(0.90) | 0 | 0 | 1.3693 | 0 | 0 | 0 | 1.6883 | 0 | 0 | 1.6883 | 1.6883 | 0 | 0.76489 | 0.76489
110 | Direct | 기자재비 | 보조기기 | 기계 | M263 | 비상디젤발전기 | EMERGENCY DIESEL GENERATORS | Q,A | ○ | - | - | ○ | 57468400000 | 2009-07-17 | 37228000000 | 2012-02-23 | 54373000000 | 2017-01-03 | 0 | - | 57468400000 | 2009-07-17 | 37228000000 | 2012-02-23 | 54373000000 | 2017-01-03 | 0 | - | CP-M1 | MISC | X | X | O | O | Safety | S2 Safety Support |  |  |  | 1 | 구역 최소화 및 배치 단순화로 덕트/필터링 물량 일부 감소 가능 → 감소(0.90) | 45.7187 | 33.0284 | 45.0925 | 0 | 68.0132 | 45.9032 | 58.7067 | 0 | 0 | 57.541 | 68.0132 | 0 | 26.0687 | 30.8131
111 | Direct | 기자재비 | 보조기기 | 기계 | M264 | 비안전등급 디젤발전기 | NON-CLASS 1E DIESEL GENERATORS | S | ○ | - | - | ○ | 0 | - | 0 | - | 2750000000 | 2016-05-31 | 0 | - | 0 | - | 0 | - | 2750000000 | 2016-05-31 | 0 | - | CP-M1 | MISC | X | X | O | O | Miscellaneous | M3 Common Industrial | 안전 | 자재명에 '안전' 또는 'safety'가 명시되어 Safety로 강제 분류. (매칭: 안전) | 소분류는 상위 대분류 내 키워드/규칙에 따라 결정. (근거: NAME_HAS_SAFETY; 매칭: 안전) | 1 | 전체 토건은 소형화 및 일부 구조 단순화로 감소. → 순감소(0.90) | 0 | 0 | 2.3141 | 0 | 0 | 0 | 3.0767 | 0 | 0 | 3.0767 | 3.0767 | 0 | 1.3939 | 1.3939
112 | Direct | 기자재비 | 보조기기 | 기계 | M265 | 원자로헤드 개폐용 스터드신장기 | SINGLE-STUD TENSIONERS | S | ○ | - | - | ○ | 0 | - | 0 | - | 2822483672.8 | 2018-05-18 | 0 | - | 0 | - | 0 | - | 2822483672.8 | 2018-05-18 | 0 | - | CP-M1 | MISC | O | X | O | O | Miscellaneous | M0 (unspecified) |  | 자재명만으로 특정 계통 단정이 어려워 Miscellaneous로 처리. (근거: DEFAULT) | 소분류는 상위 대분류 내 키워드/규칙에 따라 결정. (근거: DEFAULT; 매칭: ) | 1 | 전체 토건은 소형화 및 일부 구조 단순화로 감소. → 순감소(0.90) | 0 | 0 | 2.612 | 0 | 0 | 0 | 3.3194 | 0 | 0 | 3.3194 | 3.3194 | 0 | 1.5038 | 1.5038
113 | Direct | 기자재비 | 보조기기 | 기계 | M266 | 이동형 가스터빈 발전기 | MOBILE GAS TURBINE GENERATOR (100kW, 10kW, 30kW) | S | ○ | - | - | ○ | 7909000000 | 2019-05-03 | 0 | - | 0 | - | 0 | - | 7909000000 | 2019-05-03 | 0 | - | 0 | - | 0 | - | CP-M1 | MISC | O | X | O | O | Heat Transport Systems | B1 Turbine–Generator Island | turbine, 터빈, generator, 발전기 | 자재명에서 터빈/복수/급수/냉각수 등 2·3차계통 표현 확인 → BOP. (매칭: turbine, 터빈, generator, 발전기) | 소분류는 상위 대분류 내 키워드/규칙에 따라 결정. (근거: KW_BOP; 매칭: turbine, 터빈, generator, 발전기) | 1 | Power Scaling에 의해 따로 처리 | 6.7965 | 0 | 0 | 0 | 8.4817 | 0 | 0 | 0 | 0 | 8.4817 | 8.4817 | 0 | 3.8426 | 3.8426
114 | Direct | 기자재비 | 보조기기 | 기계 | M273 | 유량제한기 및 벤츄리 | FLOW RESTRICTION ELEMENTS & VENTURIES | Q,A,S | ○ | - | - | ○ | 0 | - | 0 | - | 2111214600 | 2017-01-03 | 2538431500 | 2024-06-04 | 0 | - | 0 | - | 2111214600 | 2017-01-03 | 2538431500 | 2024-06-04 | CP-M1 | MISC | O | X | O | O | HVAC | H0 (unspecified) | vent | 자재명에서 공조/환기/HVAC 관련 표현 확인 → HVAC. (매칭: vent) | 소분류는 상위 대분류 내 키워드/규칙에 따라 결정. (근거: KW_HVAC; 매칭: vent) | 1 | 연료취급/저장 전용 구역의 환기·여과 요구가 감소(또는 제거) | 0 | 0 | 1.7509 | 1.8489 | 0 | 0 | 2.2795 | 1.8694 | 0 | 2.0745 | 2.2795 | 0 | 0.93982 | 1.0327
119 | Direct | 기자재비 | 보조기기 | 기계 | N201 | 1차기기 냉각해수 및 스크린세척펌프 | ESSENTIAL SERVICE WATER PUMPS & SCREEN WASH PUMPS | Q | ○ | - | - | ○ | 0 | - | 0 | - | 0 | - | 11814000000 | 2024-09-10 | 0 | - | 0 | - | 0 | - | 11814000000 | 2024-09-10 | CP-Y1 | MAIN CONDENSER | O | X | O | O | Miscellaneous | M2 General Facilities | 1차 | 자재명에서 1차계통(NSSS) 핵심 기기/배관 표현 확인 → NSSS. (매칭: 1차) | 소분류는 상위 대분류 내 키워드/규칙에 따라 결정. (근거: KW_NSSS; 매칭: 1차) | 1 | 전체 토건은 소형화 및 일부 구조 단순화로 감소. → 순감소(0.90) | 0 | 0 | 0 | 8.7953 | 0 | 0 | 0 | 8.8929 | 0 | 8.8929 | 8.8929 | 0 | 1.0767 | 1.0767
120 | Direct | 기자재비 | 보조기기 | 기계 | N201A | 고유량 이동형펌프 | MOBILE SERVICE WATER PUMP | S | ○ | - | - | ○ | 0 | - | 0 | - | 5411000000 | 2023-08-16 | 0 | - | 0 | - | 0 | - | 5411000000 | 2023-08-16 | 0 | - | CP-M1 | MISC | O | X | O | O | Safety | M0 (unspecified) |  | 자재명만으로 특정 계통 단정이 어려워 Miscellaneous로 처리. (근거: DEFAULT) | 소분류는 상위 대분류 내 키워드/규칙에 따라 결정. (근거: DEFAULT; 매칭: ) | 1 | 구역 최소화 및 배치 단순화로 덕트/필터링 물량 일부 감소 가능 → 감소(0.90) | 0 | 0 | 4.0344 | 0 | 0 | 0 | 4.1609 | 0 | 0 | 4.1609 | 4.1609 | 0 | 1.8851 | 1.8851
121 | Direct | 기자재비 | 보조기기 | 기계 | N202 | 안전등급 원심펌프 | SAFETY-RELATED CENTRIFUGAL PUMPS | Q | ○ | - | - | ○ | 0 | - | 0 | - | 0 | - | 8072000000 | 2024-05-28 | 0 | - | 0 | - | 0 | - | 2825200000 | 2024-05-28 | CP-M1 | MISC | O | PUMPS | O | O | Safety | S0 (unspecified) | 안전, \bsafety\b | 자재명에 '안전' 또는 'safety'가 명시되어 Safety로 강제 분류. (매칭: 안전, \bsafety\b) | 소분류는 상위 대분류 내 키워드/규칙에 따라 결정. (근거: NAME_HAS_SAFETY; 매칭: 안전, \bsafety\b) | 0.35 | 구역 최소화 및 배치 단순화로 덕트/필터링 물량 일부 감소 가능 → 감소(0.90) | 0 | 0 | 0 | 2.0737 | 0 | 0 | 0 | 2.0967 | 0 | 2.0967 | 2.0967 | 0 | 0.94988 | 0.94988
122 | Direct | 기자재비 | 보조기기 | 기계 | N203 | 격납건물 살수펌프 | CONTAINMENT SPRAY PUMPS | Q | ○ | - | - | ○ | 0 | - | 0 | - | 3685000000 | 2016-04-21 | 0 | - | 0 | - | 0 | - | 3685000000 | 2016-04-21 | 0 | - | CP-M1 | MISC | O | X | O | O | Safety | M4 Containment & Shielding | containment, 격납 | 자재명에서 containment/격납(라이너·관통부 등) 표현 확인. 비상작동 계통이 아니라 구조/경계 성격이므로 Miscellaneous 내 M4로 분리. (매칭: containment, 격납) | 소분류는 상위 대분류 내 키워드/규칙에 따라 결정. (근거: CONTAINMENT_TO_MISC; 매칭: containment, 격납) | 1 | 구역 최소화 및 배치 단순화로 덕트/필터링 물량 일부 감소 가능 → 감소(0.90) | 0 | 0 | 3.2322 | 0 | 0 | 0 | 4.2975 | 0 | 0 | 4.2975 | 4.2975 | 0 | 1.947 | 1.947
123 | Direct | 기자재비 | 보조기기 | 기계 | N204 | 안전등급 열교환기 | SAFETY-RELATED HEAT EXCHANGERS | Q | ○ | - | - | ○ | 0 | - | 0 | - | 5545000000 | 2015-10-02 | 7307000000 | 2024-06-19 | 0 | - | 0 | - | 5545000000 | 2015-10-02 | 7307000000 | 2024-06-19 | CP-M1 | MISC | O | MECH | O | O | Safety | S0 (unspecified) | 안전, \bsafety\b | 자재명에 '안전' 또는 'safety'가 명시되어 Safety로 강제 분류. (매칭: 안전, \bsafety\b) | 소분류는 상위 대분류 내 키워드/규칙에 따라 결정. (근거: NAME_HAS_SAFETY; 매칭: 안전, \bsafety\b) | 1 | Decay heat removal 제거 | 0 | 0 | 4.7308 | 5.2912 | 0 | 0 | 6.3696 | 5.3499 | 0 | 5.8598 | 6.3696 | 0 | 2.6547 | 2.8857
124 | Direct | 기자재비 | 보조기기 | 기계 | N205 | 안전성 공장제작 압력용기 및 탱크 | SAFETY-RELATED SHOP FABRICATED PRESSURE VESSELS & TANKS | Q | ○ | - | - | ○ | 0 | - | 0 | - | 2479999992.8 | 2016-12-12 | 3251523999.9 | 2024-06-07 | 0 | - | 0 | - | 2479999992.8 | 2016-12-12 | 3251523999.9 | 2024-06-07 | CP-M1 | MISC | O | MECH | O | O | Safety | S0 (unspecified) | 안전, \bsafety\b | 자재명에 '안전' 또는 'safety'가 명시되어 Safety로 강제 분류. (매칭: 안전, \bsafety\b) | 소분류는 상위 대분류 내 키워드/규칙에 따라 결정. (근거: NAME_HAS_SAFETY; 매칭: 안전, \bsafety\b) | 1 | 구역 최소화 및 배치 단순화로 덕트/필터링 물량 일부 감소 가능 → 감소(0.90) | 0 | 0 | 2.1311 | 2.3582 | 0 | 0 | 2.8334 | 2.3844 | 0 | 2.6089 | 2.8334 | 0 | 1.182 | 1.2837
125 | Direct | 기자재비 | 보조기기 | 기계 | N206 | IRWST 집수조 스트레이너 | IRWST SUMP STRAINERS | Q | ○ | - | - | ○ | 6588752170 | 2010-04-06 | 0 | - | 11300000000 | 2016-11-28 | 0 | - | 6588752170 | 2010-04-06 | 0 | - | 11300000000 | 2016-11-28 | 0 | - | CP-M1 | MISC | O | X | O | O | HVAC | H1 Nuclear HVAC / Filtered Exhaust |  | 자재명만으로 특정 계통 단정이 어려워 Miscellaneous로 처리. (근거: DEFAULT) | 소분류는 상위 대분류 내 키워드/규칙에 따라 결정. (근거: DEFAULT; 매칭: ) | 1 | 연료취급/저장 전용 구역의 환기·여과 요구가 감소(또는 제거) | 5.8624 | 0 | 9.6508 | 0 | 8.5772 | 0 | 12.8315 | 0 | 0 | 10.7044 | 12.8315 | 0 | 4.8496 | 5.8133
126 | Direct | 기자재비 | 보조기기 | 기계 | N207 | 기체폐기물계통 | GASEOUS RADWASTE SYSTEM | A | ○ | - | - | ○ | 0 | - | 0 | - | 0 | - | 6223000000 | 2024-07-24 | 0 | - | 0 | - | 0 | - | 6223000000 | 2024-07-24 | CP-M1 | MISC | O | X | O | O | Miscellaneous | M0 (unspecified) |  | 자재명만으로 특정 계통 단정이 어려워 Miscellaneous로 처리. (근거: DEFAULT) | 소분류는 상위 대분류 내 키워드/규칙에 따라 결정. (근거: DEFAULT; 매칭: ) | 1 | 전체 토건은 소형화 및 일부 구조 단순화로 감소. → 순감소(0.90) | 0 | 0 | 0 | 4.5023 | 0 | 0 | 0 | 4.5523 | 0 | 4.5523 | 4.5523 | 0 | 2.0624 | 2.0624
127 | Direct | 기자재비 | 보조기기 | 기계 | N208 | 액체방사성폐기물계통 | LIQUID RADWASTE SYSTEM (R/O PACKAGE) | A | ○ | - | - | ○ | 0 | - | 0 | - | 0 | - | 4752000000 | 2024-03-11 | 0 | - | 0 | - | 0 | - | 4752000000 | 2024-03-11 | CP-M1 | MISC | O | X | O | O | Miscellaneous | M0 (unspecified) |  | 자재명만으로 특정 계통 단정이 어려워 Miscellaneous로 처리. (근거: DEFAULT) | 소분류는 상위 대분류 내 키워드/규칙에 따라 결정. (근거: DEFAULT; 매칭: ) | 1 | 전체 토건은 소형화 및 일부 구조 단순화로 감소. → 순감소(0.90) | 0 | 0 | 0 | 3.6254 | 0 | 0 | 0 | 3.6656 | 0 | 3.6656 | 3.6656 | 0 | 1.6607 | 1.6607
128 | Direct | 기자재비 | 보조기기 | 기계 | N209 | 농축폐액처리설비 | R/O CONCENTRATE TREATMENT SYSTEM | A | ○ | - | - | ○ | 0 | - | 0 | - | 2985000000.4 | 2018-05-03 | 3974000000.3 | 2023-12-22 | 0 | - | 0 | - | 2985000000.4 | 2018-05-03 | 3974000000.3 | 2023-12-22 | CP-M1 | MISC | O | X | O | O | Miscellaneous | M0 (unspecified) |  | 자재명만으로 특정 계통 단정이 어려워 Miscellaneous로 처리. (근거: DEFAULT) | 소분류는 상위 대분류 내 키워드/규칙에 따라 결정. (근거: DEFAULT; 매칭: ) | 1 | 전체 토건은 소형화 및 일부 구조 단순화로 감소. → 순감소(0.90) | 0 | 0 | 2.7779 | 3.0634 | 0 | 0 | 3.5302 | 3.1594 | 0 | 3.3448 | 3.5302 | 0 | 1.5153 | 1.5993
129 | Direct | 기자재비 | 보조기기 | 기계 | N210 | 비안전성 등급 압력용기 및 탱크 | NON-SAFETY-RELATED PRESSURE VESSELS & TANKS | A,S | ○ | - | - | ○ | 0 | - | 3503133315 | 2013-04-04 | 0 | - | 0 | - | 0 | - | 3503133315 | 2013-04-04 | 0 | - | 0 | - | CP-M1 | MISC | O | X | O | O | Miscellaneous | M2 General Facilities | 안전, \bsafety\b | 자재명에 '안전' 또는 'safety'가 명시되어 Safety로 강제 분류. (매칭: 안전, \bsafety\b) | 소분류는 상위 대분류 내 키워드/규칙에 따라 결정. (근거: NAME_HAS_SAFETY; 매칭: 안전, \bsafety\b) | 1 | 전체 토건은 소형화 및 일부 구조 단순화로 감소. → 순감소(0.90) | 0 | 3.1156 | 0 | 0 | 0 | 4.2669 | 0 | 0 | 0 | 4.2669 | 4.2669 | 0 | 1.9331 | 1.9331
130 | Direct | 기자재비 | 보조기기 | 기계 | N211 | 방사성 폐기물 필터 | RADWASTE FILTERS | A | ○ | - | - | ○ | 0 | - | 0 | - | 289300000 | 2015-12-07 | 426360000 | 2024-04-23 | 0 | - | 0 | - | 289300000 | 2015-12-07 | 426360000 | 2024-04-23 | CP-M1 | MISC | O | X | O | O | HVAC | H1 Nuclear HVAC / Filtered Exhaust | filter, 필터 | 자재명에서 공조/환기/HVAC 관련 표현 확인 → HVAC. (매칭: filter, 필터) | 소분류는 상위 대분류 내 키워드/규칙에 따라 결정. (근거: KW_HVAC; 매칭: filter, 필터) | 1 | 연료취급/저장 전용 구역의 환기·여과 요구가 감소(또는 제거) | 0 | 0 | 0.24614 | 0.31052 | 0 | 0 | 0.33141 | 0.31396 | 0 | 0.32268 | 0.33141 | 0 | 0.14619 | 0.15014
131 | Direct | 기자재비 | 보조기기 | 기계 | N212 | 폴리머고화설비 | POLYMER SOLIDIFICATION SYSTEM | A,S | ○ | - | - | ○ | 0 | - | 2214375600 | 2012-11-22 | 0 | - | 0 | - | 0 | - | 2214375600 | 2012-11-22 | 0 | - | 0 | - | CP-M1 | MISC | O | X | O | O | Miscellaneous | M0 (unspecified) |  | 자재명만으로 특정 계통 단정이 어려워 Miscellaneous로 처리. (근거: DEFAULT) | 소분류는 상위 대분류 내 키워드/규칙에 따라 결정. (근거: DEFAULT; 매칭: ) | 1 | 전체 토건은 소형화 및 일부 구조 단순화로 감소. → 순감소(0.90) | 0 | 2.0405 | 0 | 0 | 0 | 2.8359 | 0 | 0 | 0 | 2.8359 | 2.8359 | 0 | 1.2848 | 1.2848
133 | Direct | 기자재비 | 보조기기 | 기계 | N215 | 원자로건물 살수노즐 | CONTAINMENT SPRAY NOZZLES | Q | ○ | - | - | ○ | 0 | - | 0 | - | 1270935600 | 2017-02-28 | 1407846000 | 2024-11-19 | 0 | - | 0 | - | 1270935600 | 2017-02-28 | 1407846000 | 2024-11-19 | CP-M1 | MISC | O | X | O | O | Safety | M4 Containment & Shielding | containment | 자재명에서 containment/격납(라이너·관통부 등) 표현 확인. 비상작동 계통이 아니라 구조/경계 성격이므로 Miscellaneous 내 M4로 분리. (매칭: containment) | 소분류는 상위 대분류 내 키워드/규칙에 따라 결정. (근거: CONTAINMENT_TO_MISC; 매칭: containment) | 1 | 구역 최소화 및 배치 단순화로 덕트/필터링 물량 일부 감소 가능 → 감소(0.90) | 0 | 0 | 1.1184 | 1.0112 | 0 | 0 | 1.4561 | 1.0224 | 0 | 1.2392 | 1.4561 | 0 | 0.56142 | 0.65966
135 | Direct | 기자재비 | 보조기기 | 기계 | N217 | 필터취급장비 및 고체폐기물 압축기 | FILTER HANDLING EQUIPMENT & SOLID WASTE COMPACTOR | A,S | ○ | - | - | ○ | 0 | - | 0 | - | 968000000 | 2016-01-18 | 2063930000 | 2024-06-04 | 0 | - | 0 | - | 968000000 | 2016-01-18 | 2063930000 | 2024-06-04 | CP-M1 | MISC | O | X | O | O | HVAC | H1 Nuclear HVAC / Filtered Exhaust | filter, 필터 | 자재명에서 공조/환기/HVAC 관련 표현 확인 → HVAC. (매칭: filter, 필터) | 소분류는 상위 대분류 내 키워드/규칙에 따라 결정. (근거: KW_HVAC; 매칭: filter, 필터) | 1 | 연료취급/저장 전용 구역의 환기·여과 요구가 감소(또는 제거) | 0 | 0 | 0.79962 | 1.5033 | 0 | 0 | 1.0632 | 1.52 | 0 | 1.2916 | 1.52 | 0 | 0.58514 | 0.68862
136 | Direct | 기자재비 | 보조기기 | 기계 | N221 | 제염장비 | DECONTAMINATION EQUIPMENT | S | ○ | - | - | ○ | 0 | - | 0 | - | 1038000000.4 | 2021-03-11 | 0 | - | 0 | - | 0 | - | 1038000000.4 | 2021-03-11 | 0 | - | CP-M1 | MISC | O | X | O | O | Miscellaneous | M0 (unspecified) |  | 자재명만으로 특정 계통 단정이 어려워 Miscellaneous로 처리. (근거: DEFAULT) | 소분류는 상위 대분류 내 키워드/규칙에 따라 결정. (근거: DEFAULT; 매칭: ) | 1 | 전체 토건은 소형화 및 일부 구조 단순화로 감소. → 순감소(0.90) | 0 | 0 | 0.9183 | 0 | 0 | 0 | 1.0817 | 0 | 0 | 1.0817 | 1.0817 | 0 | 0.49005 | 0.49005
137 | Direct | 기자재비 | 보조기기 | 기계 | N222 | 보조충전펌프 흡입안정기 및 맥동압력완충기 | POSITIVE DISPLACEMENT PUMP SUCTION STABILIZER & PULSATION DAMPNERS | Q,A | ○ | - | - | ○ | 0 | - | 0 | - | 1082000000.4 | 2017-04-20 | 1544400000 | 2024-03-07 | 0 | - | 0 | - | 1082000000.4 | 2017-04-20 | 1544400000 | 2024-03-07 | CP-M1 | MISC | O | X | O | O | Miscellaneous | M1 Civil / Structural Materials |  | 자재명만으로 특정 계통 단정이 어려워 Miscellaneous로 처리. (근거: DEFAULT) | 소분류는 상위 대분류 내 키워드/규칙에 따라 결정. (근거: DEFAULT; 매칭: ) | 1 | 전체 토건은 소형화 및 일부 구조 단순화로 감소. → 순감소(0.90) | 0 | 0 | 0.95154 | 1.1673 | 0 | 0 | 1.2388 | 1.1802 | 0 | 1.2095 | 1.2388 | 0 | 0.54797 | 0.56124
138 | Direct | 기자재비 | 보조기기 | 기계 | N223 | 기기냉각해수 이물질여과기 | ESSENTIAL SERVICE WATER DEBRIS FILTERS | Q,A | ○ | - | - | ○ | 0 | - | 0 | - | 2123000000 | 2016-03-19 | ₩ 2,123,000,000 | 2016-03-19 | 0 | - | 0 | - | 2123000000 | 2016-03-19 |  | 2016-03-19 | CP-M1 | MISC | O | X | O | O | HVAC | H0 (unspecified) | filter | 자재명에서 공조/환기/HVAC 관련 표현 확인 → HVAC. (매칭: filter) | 소분류는 상위 대분류 내 키워드/규칙에 따라 결정. (근거: KW_HVAC; 매칭: filter) | 1 | 연료취급/저장 전용 구역의 환기·여과 요구가 감소(또는 제거) | 0 | 0 | 1.825 |  | 0 | 0 | 2.4265 |  | 0 | 2.4265 | 2.4265 | 0 | 1.0993 | 1.0993
139 | Direct | 기자재비 | 보조기기 | 기계 | N224 | 신연료 및 사용후핵연료 저장대 | NEW & SPENT FUEL STORAGE RACKS | Q,S | ○ | - | - | ○ | 0 | - | 8180267429 | 2011-05-04 | 19107000000 | 2018-02-28 | 32134000000 | 2024-08-09 | 0 | - | 0 | 2011-05-04 | 0 | 2018-02-28 | 0 | 2024-08-09 | CP-M1 | MISC | O | X | O | O | Fuel Handling & Spent Fuel | F1 Fresh Fuel Handling | spent\s*fuel, fuel\s*storage, storage\s*rack, 사용후, 신연료, 저장대, 핵연료 | 자재명에서 핵연료/사용후핵연료/연료취급·저장 표현이 직접 확인됨 → Fuel Handling & Spent Fuel. (매칭: spent\s*fuel, fuel\s*storage, storage\s*rack, 사용후, 신연료, 저장대, 핵연료) | 소분류는 상위 대분류 내 키워드/규칙에 따라 결정. (근거: FUEL_NUCLEAR; 매칭: spent\s*fuel, fuel\s*storage, storage\s*rack, 사용후, 신연료, 저장대, 핵연료) | 0 | 단일배치 초장주기(+60y)로 refueling pool/연료교체 설비 최소화, 건식저장 통합, 교체를 안하기에 00 | 0 | 0 | 0 | 0 | 0 | 0 | 0 | 0 | 0 | 0 | 0 | 0 | 0 | 0
140 | Direct | 기자재비 | 보조기기 | 기계 | N227 | 연료검사장비 | FUEL INSPECTION EQUIPMENT | A | ○ | - | - | ○ | 0 | - | 598000000.4 | 2015-03-11 | 198880264 | 2019-06-05 | 0 | - | 0 | - | 59800000.04 | 2015-03-11 | 19888026.4 | 2019-06-05 | 0 | - | CP-M1 | MISC | O | X | O | O | Fuel Handling & Spent Fuel | F1 Fresh Fuel Handling | fuel\s*inspection, 연료\s*검사, 연료검사 | 자재명에서 핵연료/사용후핵연료/연료취급·저장 표현이 직접 확인됨 → Fuel Handling & Spent Fuel. (매칭: fuel\s*inspection, 연료\s*검사, 연료검사) | 소분류는 상위 대분류 내 키워드/규칙에 따라 결정. (근거: FUEL_NUCLEAR; 매칭: fuel\s*inspection, 연료\s*검사, 연료검사) | 0.1 | 단일배치 초장주기(+60y)로 refueling pool/연료교체 설비 최소화, 건식저장 통합, 현장 인수 검사만 남김 | 0 | 0.05287 | 0.016857 | 0 | 0 | 0.071185 | 0.021036 | 0 | 0 | 0.04611 | 0.071185 | 0 | 0.02089 | 0.03225
141 | Direct | 기자재비 | 보조기기 | 기계 | N228 | 수소점화기 | HYDROGEN IGNITERS | A | ○ | - | - | ○ | 0 | - | 0 | - | 434830000 | 2016-06-23 | 0 | - | 0 | - | 0 | - | 434830000 | 2016-06-23 | 0 | - | CP-M1 | MISC | O | X | O | O | Safety | M0 (unspecified) |  | 자재명만으로 특정 계통 단정이 어려워 Miscellaneous로 처리. (근거: DEFAULT) | 소분류는 상위 대분류 내 키워드/규칙에 따라 결정. (근거: DEFAULT; 매칭: ) | 1 | 전체 토건은 소형화로 감소. 다만 차폐·배관 관통 증가 요인이 일부 상쇄 → 순감소(0.90) | 0 | 0 | 0.38118 | 0 | 0 | 0 | 0.50681 | 0 | 0 | 0.50681 | 0.50681 | 0 | 0.22961 | 0.22961
142 | Direct | 기자재비 | 보조기기 | 기계 | N229 | 피동형 자동촉메 재결합기 | PASSIVE AUTOCATALYTIC RECOMBINERS | Q,A,S | ○ | - | - | ○ | 0 | - | 0 | - | 1368400000 | 2016-01-12 | 0 | - | 0 | - | 0 | - | 1368400000 | 2016-01-12 | 0 | - | CP-M1 | MISC | O | X | O | O | Miscellaneous | M0 (unspecified) |  | 자재명만으로 특정 계통 단정이 어려워 Miscellaneous로 처리. (근거: DEFAULT) | 소분류는 상위 대분류 내 키워드/규칙에 따라 결정. (근거: DEFAULT; 매칭: ) | 1 | 전체 토건은 소형화 및 일부 구조 단순화로 감소. → 순감소(0.90) | 0 | 0 | 1.1315 | 0 | 0 | 0 | 1.5045 | 0 | 0 | 1.5045 | 1.5045 | 0 | 0.68159 | 0.68159
143 | Direct | 기자재비 | 보조기기 | 기계 | N231 | 안전감압 및 배기계통 스파저 | SAFETY DEPRESSURIZATION & VENT SYSTEM SPARGERS | Q | ○ | - | - | ○ | 0 | - | 0 | - | 3465013200 | 2018-07-12 | 0 | - | 0 | - | 0 | - | 3465013200 | 2018-07-12 | 0 | - | CP-M1 | REACTOR/BOILER | O | MECH | O | O | Safety | S0 (unspecified) | 안전, \bsafety\b | 자재명에 '안전' 또는 'safety'가 명시되어 Safety로 강제 분류. (매칭: 안전, \bsafety\b) | 소분류는 상위 대분류 내 키워드/규칙에 따라 결정. (근거: NAME_HAS_SAFETY; 매칭: 안전, \bsafety\b) | 1 | 구역 최소화 및 배치 단순화로 덕트/필터링 물량 일부 감소 가능 → 감소(0.90) | 0 | 0 | 3.0839 | 0 | 0 | 0 | 3.9191 | 0 | 0 | 3.9191 | 3.9191 | 0 | 0.80439 | 0.80439
144 | Direct | 기자재비 | 보조기기 | 배관 | P202A | 안전등급 공장제작배관 | SAFETY RELATED SHOP FABRICATED PIPING | Q | ○ | - | - | ○ | 33885500000 | 2008-11-07 | 30458539430 | 2011-07-26 | 31476000000 | 2016-03-31 | 0 | - | 27108400000 | 2008-11-07 | 24366831544 | 2011-07-26 | 25180800000 | 2016-03-31 | 0 | - | CP-P1 | REACTOR/BOILER | O | PIPING | O | O | Safety | S0 (unspecified) | 안전, \bsafety\b | 자재명에 '안전' 또는 'safety'가 명시되어 Safety로 강제 분류. (매칭: 안전, \bsafety\b) | 소분류는 상위 대분류 내 키워드/규칙에 따라 결정. (근거: NAME_HAS_SAFETY; 매칭: 안전, \bsafety\b) | 0.8 | Power Scaling에 의해 따로 처리 | 20.4978 | 23.2353 | 22.0118 | 0 | 30.3802 | 32.9674 | 29.2665 | 0 | 0 | 30.8714 | 32.9674 | 0 | 6.3364 | 6.7666
145 | Direct | 기자재비 | 보조기기 | 배관 | P202B | 공장제작배관 14" 이상 | SHOP FABRICATED POWER PIPING, 14" AND LARGER | A | ○ | - | - | ○ | 22876700000 | 2008-11-18 | 19129122804 | 2011-08-25 | 16489000000 | 2016-02-16 | 0 | - | 22876700000 | 2008-11-18 | 19129122804 | 2011-08-25 | 16489000000 | 2016-02-16 | 0 | - | CP-P1 | T/G | O | X | O | O | Miscellaneous | M0 (unspecified) |  | 자재명만으로 특정 계통 단정이 어려워 Miscellaneous로 처리. (근거: DEFAULT) | 소분류는 상위 대분류 내 키워드/규칙에 따라 결정. (근거: DEFAULT; 매칭: ) | 1 | 전체 토건은 소형화 및 일부 구조 단순화로 감소. → 순감소(0.90) | 15.8054 | 17.5658 | 13.5388 | 0 | 23.4254 | 24.9232 | 18.0009 | 0 | 0 | 22.1165 | 24.9232 | 0 | 2.6777 | 3.0175
146 | Direct | 기자재비 | 보조기기 | 배관 | P202C | 공장제작배관 12" 이하 | SHOP FABRICATED POWER PIPING, 12" AND SMALLER | A | ○ | - | - | ○ | 15193200000 | 2008-11-20 | 7634000000 | 2011-07-06 | 8795000000 | 2016-03-31 | 9238000000 | 2024-06-05 | 15193200000 | 2008-11-20 | 7634000000 | 2011-07-06 | 8795000000 | 2016-03-31 | 9238000000 | 2024-06-05 | CP-P1 | T/G | O | X | O | O | Miscellaneous | M0 (unspecified) |  | 자재명만으로 특정 계통 단정이 어려워 Miscellaneous로 처리. (근거: DEFAULT) | 소분류는 상위 대분류 내 키워드/규칙에 따라 결정. (근거: DEFAULT; 매칭: ) | 1 | 전체 토건은 소형화 및 일부 구조 단순화로 감소. → 순감소(0.90) | 10.1559 | 7.1664 | 7.6881 | 6.7506 | 15.0522 | 10.1681 | 10.222 | 6.8254 | 6.8254 | 10.5669 | 15.0522 | 0.82637 | 1.2794 | 1.8224
147 | Direct | 기자재비 | 보조기기 | 배관 | P202D | 공장제작 벤딩배관 | SHOP FABRICATED POWER BENDING PIPING | A | ○ | - | - | ○ | 0 | - | 6347000000 | 2011-08-26 | 4619762510 | 2016-06-22 | 5499000000 | 2024-06-05 | 0 | - | 6347000000 | 2011-08-26 | 4619762510 | 2016-06-22 | 5499000000 | 2024-06-05 | CP-P1 | T/G | O | X | O | O | Miscellaneous | M0 (unspecified) |  | 자재명만으로 특정 계통 단정이 어려워 Miscellaneous로 처리. (근거: DEFAULT) | 소분류는 상위 대분류 내 키워드/규칙에 따라 결정. (근거: DEFAULT; 매칭: ) | 1 | 전체 토건은 소형화 및 일부 구조 단순화로 감소. → 순감소(0.90) | 0 | 5.8796 | 4.0232 | 4.0183 | 0 | 8.3422 | 5.3492 | 4.0629 | 0 | 5.9181 | 8.3422 | 0 | 0.71652 | 1.01
148 | Direct | 기자재비 | 보조기기 | 배관 | P202E | 공장제작배관 12" 이하 | SHOP FABRICATED POWER PIPING, 12" AND SMALLER (신한울 1,2 성일에스아이엠 ) | - | - | - | - | - | 0 | - | 7740000000 | 2014-06-18 | 0 | - | 0 | - | 0 | - | 7740000000 | 2014-06-18 | 0 | - | 0 | - | CP-P1 | T/G | O | X | O | O | Miscellaneous | M0 (unspecified) |  | 자재명만으로 특정 계통 단정이 어려워 Miscellaneous로 처리. (근거: DEFAULT) | 소분류는 상위 대분류 내 키워드/규칙에 따라 결정. (근거: DEFAULT; 매칭: ) | 1 | 전체 토건은 소형화 및 일부 구조 단순화로 감소. → 순감소(0.90) | 0 | 7.5715 | 0 | 0 | 0 | 10.2073 | 0 | 0 | 0 | 10.2073 | 10.2073 | 0 | 1.2358 | 1.2358
149 | Direct | 기자재비 | 보조기기 | 배관 | P204 | 안전등급 대구경 주강수동밸브 | SAFETY-RELATED MANUAL STEEL GATE, GLOBE, AND CHECK VALVES, 2 - 1/2" & LARGER | Q | ○ | - | - | ○ | 0 | - | 0 | - | 7425000000 | 2017-06-14 | 0 | - | 0 | - | 0 | - | 3712500000 | 2017-06-14 | 0 | - | CP-M5 | REACTOR/BOILER | O | VALVES | O | O | Safety | S0 (unspecified) | 안전, \bsafety\b | 자재명에 '안전' 또는 'safety'가 명시되어 Safety로 강제 분류. (매칭: 안전, \bsafety\b) | 소분류는 상위 대분류 내 키워드/규칙에 따라 결정. (근거: NAME_HAS_SAFETY; 매칭: 안전, \bsafety\b) | 0.5 | Power Scaling에 의해 따로 처리 | 0 | 0 | 3.3179 | 0 | 0 | 0 | 4.3196 | 0 | 0 | 4.3196 | 4.3196 | 0 | 0.88661 | 0.88661
150 | Direct | 기자재비 | 보조기기 | 배관 | P206A | 안전성 동력구동 게이트, 글로브 밸브 | SAFETY-RELATED STEEL GATE & GLOBE VALVES WITH ACTUATOR | Q | ○ | - | - | ○ | 0 | - | 8159000000 | 2012-11-26 | 14536000000 | 2016-04-29 | 0 | - | 0 | - | 4079500000 | 2012-11-26 | 7268000000 | 2016-04-29 | 0 | - | CP-M5 | REACTOR/BOILER | O | VALVES | O | O | Safety | S0 (unspecified) | 안전, \bsafety\b | 자재명에 '안전' 또는 'safety'가 명시되어 Safety로 강제 분류. (매칭: 안전, \bsafety\b) | 소분류는 상위 대분류 내 키워드/규칙에 따라 결정. (근거: NAME_HAS_SAFETY; 매칭: 안전, \bsafety\b) | 0.5 | Power Scaling에 의해 따로 처리 | 0 | 3.7578 | 6.3541 | 0 | 0 | 5.2226 | 8.4483 | 0 | 0 | 6.8354 | 8.4483 | 0 | 1.403 | 1.734
151 | Direct | 기자재비 | 보조기기 | 배관 | P206B | 동력구동 게이트 및 글로브밸브 | STEEL GATE & GLOBE VALVES WITH ACTUATOR | A | ○ | - | - | ○ | 0 | - | 0 | - | 5753000000 | 2016-12-09 | 0 | - | 0 | - | 0 | - | 5753000000 | 2016-12-09 | 0 | - | CP-M5 | MISC | O | X | O | O | Miscellaneous | M0 (unspecified) |  | 자재명만으로 특정 계통 단정이 어려워 Miscellaneous로 처리. (근거: DEFAULT) | 소분류는 상위 대분류 내 키워드/규칙에 따라 결정. (근거: DEFAULT; 매칭: ) | 1 | 전체 토건은 소형화 및 일부 구조 단순화로 감소. → 순감소(0.90) | 0 | 0 | 4.9092 | 0 | 0 | 0 | 6.5271 | 0 | 0 | 6.5271 | 6.5271 | 0 | 2.9571 | 2.9571
152 | Direct | 기자재비 | 보조기기 | 배관 | P206C | 안전등급 제어체크밸브 | SAFETY-RELATED CONTROLLED CLOSURE CHECK VALVES | Q | ○ | - | - | ○ | 0 | - | 0 | - | 3250500000 | 2016-11-30 | 4961000000 | 2024-11-19 | 0 | - | 0 | - | 1625250000 | 2016-11-30 | 2480500000 | 2024-11-19 | CP-M5 | REACTOR/BOILER | O | VALVES | O | O | Safety | S0 (unspecified) | 안전, \bsafety\b | 자재명에 '안전' 또는 'safety'가 명시되어 Safety로 강제 분류. (매칭: 안전, \bsafety\b) | 소분류는 상위 대분류 내 키워드/규칙에 따라 결정. (근거: NAME_HAS_SAFETY; 매칭: 안전, \bsafety\b) | 0.5 | 구역 최소화 및 배치 단순화로 덕트/필터링 물량 일부 감소 가능 → 감소(0.90) | 0 | 0 | 1.3816 | 1.7816 | 0 | 0 | 1.8369 | 1.8013 | 0 | 1.8191 | 1.8369 | 0 | 0.37337 | 0.37702
153 | Direct | 기자재비 | 보조기기 | 배관 | P206D | 틸팅디스크 체크밸브 | TILTING DISC CHECK VALVES | Q,A | ○ | - | - | ○ | 0 | - | 0 | - | 3443000000 | 2016-12-27 | 5374000000 | 2024-07-01 | 0 | - | 0 | - | 3443000000 | 2016-12-27 | 5374000000 | 2024-07-01 | CP-M5 | MISC | O | X | O | O | Miscellaneous | M0 (unspecified) |  | 자재명만으로 특정 계통 단정이 어려워 Miscellaneous로 처리. (근거: DEFAULT) | 소분류는 상위 대분류 내 키워드/규칙에 따라 결정. (근거: DEFAULT; 매칭: ) | 1 | 전체 토건은 소형화 및 일부 구조 단순화로 감소. → 순감소(0.90) | 0 | 0 | 2.8533 | 3.8872 | 0 | 0 | 3.7937 | 3.9303 | 0 | 3.862 | 3.9303 | 0 | 1.7497 | 1.7806
154 | Direct | 기자재비 | 보조기기 | 배관 | P207 | 소구경 단조수동 게이트, 글로브, 체크밸브 | MANUAL STEEL GATE, GLOBE AND CHECK VALVES, 2" AND SMALLER | Q,A | ○ | - | - | ○ | 0 | - | 0 | - | 7085000000 | 2016-06-17 | 0 | - | 0 | - | 0 | - | 7085000000 | 2016-06-17 | 0 | - | CP-M5 | MISC | O | X | O | O | Miscellaneous | M0 (unspecified) |  | 자재명만으로 특정 계통 단정이 어려워 Miscellaneous로 처리. (근거: DEFAULT) | 소분류는 상위 대분류 내 키워드/규칙에 따라 결정. (근거: DEFAULT; 매칭: ) | 1 | 전체 토건은 소형화 및 일부 구조 단순화로 감소. → 순감소(0.90) | 0 | 0 | 6.0584 | 0 | 0 | 0 | 8.0551 | 0 | 0 | 8.0551 | 8.0551 | 0 | 3.6493 | 3.6493
155 | Direct | 기자재비 | 보조기기 | 배관 | P208 | 다이아프램 밸브 | DIAPHRAGM VALVES | Q,A | ○ | - | - | ○ | 0 | - | 0 | - | 1735479900 | 2016-04-29 | 2162767200 | 2024-07-01 | 0 | - | 0 | - | 1735479900 | 2016-04-29 | 2162767200 | 2024-07-01 | CP-M5 | MISC | O | X | O | O | Miscellaneous | M0 (unspecified) |  | 자재명만으로 특정 계통 단정이 어려워 Miscellaneous로 처리. (근거: DEFAULT) | 소분류는 상위 대분류 내 키워드/규칙에 따라 결정. (근거: DEFAULT; 매칭: ) | 1 | 전체 토건은 소형화 및 일부 구조 단순화로 감소. → 순감소(0.90) | 0 | 0 | 1.5173 | 1.5644 | 0 | 0 | 2.0173 | 1.5817 | 0 | 1.7995 | 2.0173 | 0 | 0.81527 | 0.91394
156 | Direct | 기자재비 | 보조기기 | 배관 | P209 | 수동주강 밸브 | MANUAL STEEL GATE, GLOBE AND CHECK VALVES, 2 - 1/2" AND LARGER | A | ○ | - | - | ○ | 0 | - | 6103900000 | 2010-04-14 | 8622000000 | 2016-04-11 | 16264000000 | 2024-07-03 | 0 | - | 6103900000 | 2010-04-14 | 8622000000 | 2016-04-11 | 16264000000 | 2024-07-03 | CP-M5 | MISC | O | X | O | O | Miscellaneous | M0 (unspecified) |  | 자재명만으로 특정 계통 단정이 어려워 Miscellaneous로 처리. (근거: DEFAULT) | 소분류는 상위 대분류 내 키워드/규칙에 따라 결정. (근거: DEFAULT; 매칭: ) | 1 | 전체 토건은 소형화 및 일부 구조 단순화로 감소. → 순감소(0.90) | 0 | 5.4936 | 7.5546 | 11.7277 | 0 | 8.0376 | 10.0445 | 11.8578 | 0 | 9.9799 | 11.8578 | 0 | 4.5214 | 5.3721
157 | Direct | 기자재비 | 보조기기 | 배관 | P214 | 플러그밸브 | STEEL PLUG VALVES | A | ○ | - | - | ○ | 0 | - | 0 | - | 2562098000 | 2016-08-17 | 0 | - | 0 | - | 0 | - | 2562098000 | 2016-08-17 | 0 | - | CP-M5 | MISC | O | X | O | O | Miscellaneous | M0 (unspecified) |  | 자재명만으로 특정 계통 단정이 어려워 Miscellaneous로 처리. (근거: DEFAULT) | 소분류는 상위 대분류 내 키워드/규칙에 따라 결정. (근거: DEFAULT; 매칭: ) | 1 | 전체 토건은 소형화 및 일부 구조 단순화로 감소. → 순감소(0.90) | 0 | 0 | 2.3143 | 0 | 0 | 0 | 3.0771 | 0 | 0 | 3.0771 | 3.0771 | 0 | 1.394 | 1.394
158 | Direct | 기자재비 | 보조기기 | 배관 | P216 | 스트레이너 | STRAINERS | Q,A,S | ○ | - | - | ○ | 0 | - | 836872608 | 2012-08-13 | 0 | - | 0 | - | 0 | - | 836872608 | 2012-08-13 | 0 | - | 0 | - | CP-P1 | MISC | O | X | O | O | Miscellaneous | M0 (unspecified) |  | 자재명만으로 특정 계통 단정이 어려워 Miscellaneous로 처리. (근거: DEFAULT) | 소분류는 상위 대분류 내 키워드/규칙에 따라 결정. (근거: DEFAULT; 매칭: ) | 1 | 전체 토건은 소형화 및 일부 구조 단순화로 감소. → 순감소(0.90) | 0 | 0.74143 | 0 | 0 | 0 | 1.0304 | 0 | 0 | 0 | 1.0304 | 1.0304 | 0 | 0.46684 | 0.46684
159 | Direct | 기자재비 | 보조기기 | 배관 | P217 | 증기 및 배수트랩 | STEAM TRAPS AND DRAIN TRAPS | A,S | ○ | - | - | ○ | 0 | - | 0 | - | 495206800 | 2017-03-31 | 0 | - | 0 | - | 0 | - | 495206800 | 2017-03-31 | 0 | - | CP-P1 | MISC | O | X | O | O | Miscellaneous | M0 (unspecified) |  | 자재명만으로 특정 계통 단정이 어려워 Miscellaneous로 처리. (근거: DEFAULT) | 소분류는 상위 대분류 내 키워드/규칙에 따라 결정. (근거: DEFAULT; 매칭: ) | 1 | 전체 토건은 소형화 및 일부 구조 단순화로 감소. → 순감소(0.90) | 0 | 0 | 0.44348 | 0 | 0 | 0 | 0.57737 | 0 | 0 | 0.57737 | 0.57737 | 0 | 0.26157 | 0.26157
160 | Direct | 기자재비 | 보조기기 | 배관 | P218 | 밸브 원격조작장치 | VALVE EXTENSION RODS | A | ○ | - | - | ○ | 0 | - | 0 | - | 984500000 | 2019-05-10 | 0 | - | 0 | - | 0 | - | 984500000 | 2019-05-10 | 0 | - | CP-P1 | MISC | O | X | O | O | Miscellaneous | M0 (unspecified) |  | 자재명만으로 특정 계통 단정이 어려워 Miscellaneous로 처리. (근거: DEFAULT) | 소분류는 상위 대분류 내 키워드/규칙에 따라 결정. (근거: DEFAULT; 매칭: ) | 1 | 전체 토건은 소형화 및 일부 구조 단순화로 감소. → 순감소(0.90) | 0 | 0 | 0.83844 | 0 | 0 | 0 | 1.0463 | 0 | 0 | 1.0463 | 1.0463 | 0 | 0.47404 | 0.47404
161 | Direct | 기자재비 | 보조기기 | 배관 | P220 | 금속신축이음관 및 호스 | METALLIC EXPANSION JOINTS & FLEXIBLE METAL HOSES | A,S | ○ | - | - | ○ | 0 | - | 663566812 | 2011-02-15 | 0 | - | 0 | - | 0 | - | 663566812 | 2011-02-15 | 0 | - | 0 | - | CP-P1 | MISC | O | X | O | O | Miscellaneous | M0 (unspecified) |  | 자재명만으로 특정 계통 단정이 어려워 Miscellaneous로 처리. (근거: DEFAULT) | 소분류는 상위 대분류 내 키워드/규칙에 따라 결정. (근거: DEFAULT; 매칭: ) | 1 | 전체 토건은 소형화 및 일부 구조 단순화로 감소. → 순감소(0.90) | 0 | 0.59178 | 0 | 0 | 0 | 0.83965 | 0 | 0 | 0 | 0.83965 | 0.83965 | 0 | 0.3804 | 0.3804
162 | Direct | 기자재비 | 보조기기 | 배관 | P222 | 급수펌프 터빈 배기턱트 | F.W. PUMP TURBINE EXHAUST DUCTS | S | ○ | - | - | ○ | 0 | - | 0 | - | 2014980000 | 2016-06-15 | 0 | - | 0 | - | 0 | - | 2014980000 | 2016-06-15 | 0 | - | CP-P1 | MISC | O | X | O | O | HVAC | H1 Nuclear HVAC / Filtered Exhaust | 배기 | 자재명에서 공조/환기/HVAC 관련 표현 확인 → HVAC. (매칭: 배기) | 소분류는 상위 대분류 내 키워드/규칙에 따라 결정. (근거: KW_HVAC; 매칭: 배기) | 1 | 연료취급/저장 전용 구역의 환기·여과 요구가 감소(또는 제거) | 0 | 0 | 1.7255 | 0 | 0 | 0 | 2.2941 | 0 | 0 | 2.2941 | 2.2941 | 0 | 1.0394 | 1.0394
163 | Direct | 기자재비 | 보조기기 | 배관 | P223 | 격납건물 배관관통부 | CONTAINMENT PIPING PENETRATIONS | Q,A | ○ | - | - | ○ | 0 | - | 0 | - | 2728002200 | 2017-05-26 | 5823620000 | 2024-11-22 | 0 | - | 0 | - | 2728002200 | 2017-05-26 | 5823620000 | 2024-11-22 | CP-P1 | MISC | O | X | O | O | Miscellaneous | M4 Containment & Shielding | containment, penetration, 격납, 관통부 | 자재명에서 containment/격납(라이너·관통부 등) 표현 확인. 비상작동 계통이 아니라 구조/경계 성격이므로 Miscellaneous 내 M4로 분리. (매칭: containment, penetration, 격납, 관통부) | 소분류는 상위 대분류 내 키워드/규칙에 따라 결정. (근거: CONTAINMENT_TO_MISC; 매칭: containment, penetration, 격납, 관통부) | 1 | 전체 토건은 소형화 및 일부 구조 단순화로 감소. → 순감소(0.90) | 0 | 0 | 2.4404 | 4.1526 | 0 | 0 | 3.1773 | 4.1987 | 0 | 3.688 | 4.1987 | 0 | 1.6708 | 1.9022
163 | Direct | 기자재비 | 보조기기 | 배관 | P223 | 격납건물 배관관통부 | CONTAINMENT PIPING PENETRATIONS | Q,A | ○ | - | - | ○ | 0 | - | 0 | - | 2728002200 | 2017-05-26 | 5823620000 | 2024-11-22 | 0 | - | 0 | - | 2728002200 | 2017-05-26 | 5823620000 | 2024-11-22 | CP-P1 | MISC | O | X | O | O | Miscellaneous | M4 Containment & Shielding | containment, penetration, 격납, 관통부 | 자재명에서 containment/격납(라이너·관통부 등) 표현 확인. 비상작동 계통이 아니라 구조/경계 성격이므로 Miscellaneous 내 M4로 분리. (매칭: containment, penetration, 격납, 관통부) | 소분류는 상위 대분류 내 키워드/규칙에 따라 결정. (근거: CONTAINMENT_TO_MISC; 매칭: containment, penetration, 격납, 관통부) | 1 | 전체 토건은 소형화 및 일부 구조 단순화로 감소. → 순감소(0.90) | 0 | 0 | 2.4404 | 4.1526 | 0 | 0 | 3.1773 | 4.1987 | 0 | 3.688 | 4.1987 | 0 | 1.6708 | 1.9022
170 | Direct | 기자재비 | 보조기기 | 전기 및 환경 | E201 | 전력용변압기 | POWER TRANSFORMERS | A,S | ○ | ○ | - | - | 73150000000 | 2009-09-11 | 69300000000 | 2011-07-01 | 64166000000 | 2017-11-29 | 99642400000 | 2024-10-28 | 73150000000 | 2009-09-11 | 69300000000 | 2011-07-01 | 64166000000 | 2017-11-29 | 99642400000 | 2024-10-28 | CP-E1 | ELECTRIC | O | X | O | O | Electrical | E1 Main & Auxiliary Power | transformer, 변압기, 전력 | 자재명에서 전력 변환/분배 구성요소 표현 확인 → Electrical. (매칭: transformer, 변압기, 전력) | 소분류는 상위 대분류 내 키워드/규칙에 따라 결정. (근거: KW_ELEC; 매칭: transformer, 변압기, 전력) | 1 | 보호/이중화 최소 구성은 유지되나 배치 단순화로 케이블/패널 일부 감소 → 소폭 감소(0.95) | 59.9099 | 65.0979 | 59.3531 | 72.0954 | 89.1247 | 92.3644 | 77.2728 | 72.895 | 72.895 | 82.9142 | 92.3644 | 25.3641 | 28.8504 | 32.1386
171 | Direct | 기자재비 | 보조기기 | 전기 및 환경 | E204 | 배전용변압기 | DISTRIBUTION TRANSFORMERS | A,S | ○ | - | - | ○ | 0 | - | 0 | - | 832592999.7 | 2016-01-15 | 2018500000 | 2024-06-03 | 0 | - | 0 | - | 832592999.7 | 2016-01-15 | 2018500000 | 2024-06-03 | CP-E1 | ELECTRIC | O | X | O | O | Electrical | E1 Main & Auxiliary Power | transformer, 변압기, 배전 | 자재명에서 전력 변환/분배 구성요소 표현 확인 → Electrical. (매칭: transformer, 변압기, 배전) | 소분류는 상위 대분류 내 키워드/규칙에 따라 결정. (근거: KW_ELEC; 매칭: transformer, 변압기, 배전) | 1 | 보호/이중화 최소 구성은 유지되나 배치 단순화로 케이블/패널 일부 감소 → 소폭 감소(0.95) | 0 | 0 | 0.68593 | 1.473 | 0 | 0 | 0.91201 | 1.4893 | 0 | 1.2007 | 1.4893 | 0 | 0.41777 | 0.51821
172 | Direct | 기자재비 | 보조기기 | 전기 및 환경 | E207 | 고압차단기반 | MEDIUM VOLTAGE METAL-CLAD SWITCHGEARS | Q,A,S | ○ | - | - | ○ | 0 | - | 8635000000 | 2010-08-17 | 23727000000 | 2016-12-22 | 0 | - | 0 | - | 8635000000 | 2010-08-17 | 23727000000 | 2016-12-22 | 0 | - | CP-E1 | ELECTRIC | O | X | O | O | Electrical | E1 Main & Auxiliary Power | switchgear, 차단기 | 자재명에서 전력 변환/분배 구성요소 표현 확인 → Electrical. (매칭: switchgear, 차단기) | 소분류는 상위 대분류 내 키워드/규칙에 따라 결정. (근거: KW_ELEC; 매칭: switchgear, 차단기) | 1 | 보호/이중화 최소 구성은 유지되나 배치 단순화로 케이블/패널 일부 감소 → 소폭 감소(0.95) | 0 | 7.3427 | 19.7027 | 0 | 0 | 10.743 | 26.1964 | 0 | 0 | 18.4697 | 26.1964 | 0 | 6.4266 | 9.1152
173 | Direct | 기자재비 | 보조기기 | 전기 및 환경 | E208 | 480V 저압차단기반 | 480V LOAD CENTERS | Q,A,S | ○ | - | - | ○ | 11027500000 | 2008-04-04 | 7535000000 | 2010-12-27 | 14916000000 | 2016-06-17 | 0 | - | 11027500000 | 2008-04-04 | 7535000000 | 2010-12-27 | 14916000000 | 2016-06-17 | 0 | - | CP-E1 | ELECTRIC | O | X | O | O | Electrical | E1 Main & Auxiliary Power | 차단기 | 자재명에서 전력 변환/분배 구성요소 표현 확인 → Electrical. (매칭: 차단기) | 소분류는 상위 대분류 내 키워드/규칙에 따라 결정. (근거: KW_ELEC; 매칭: 차단기) | 1 | 보호/이중화 최소 구성은 유지되나 배치 단순화로 케이블/패널 일부 감소 → 소폭 감소(0.95) | 11.3277 | 6.5584 | 12.7546 | 0 | 16.789 | 9.5956 | 16.9583 | 0 | 0 | 14.4476 | 16.9583 | 0 | 5.0271 | 5.9007
174 | Direct | 기자재비 | 보조기기 | 전기 및 환경 | E209 | 480V 전동기제어반 | 480V MOTOR CONTROL CENTERS | Q,A,S | ○ | - | - | ○ | 0 | - | 5324000000 | 2011-03-08 | 15684000000 | 2016-07-29 | 0 | - | 0 | - | 5324000000 | 2011-03-08 | 15684000000 | 2016-07-29 | 0 | - | CP-E1 | ELECTRIC | O | X | O | O | Miscellaneous | M0 (unspecified) |  | 자재명만으로 특정 계통 단정이 어려워 Miscellaneous로 처리. (근거: DEFAULT) | 소분류는 상위 대분류 내 키워드/규칙에 따라 결정. (근거: DEFAULT; 매칭: ) | 1 | 전체 토건은 소형화 및 일부 구조 단순화로 감소. → 순감소(0.90) | 0 | 4.7772 | 14.1184 | 0 | 0 | 6.7782 | 18.7716 | 0 | 0 | 12.7749 | 18.7716 | 0 | 4.4451 | 6.5317
175 | Direct | 기자재비 | 보조기기 | 전기 및 환경 | E210 | 상분리모선 | ISOLATED PHASE BUS DUCTS | A | ○ | - | - | ○ | 0 | - | 7018000000 | 2010-10-25 | 8360000000 | 2016-12-29 | 0 | - | 0 | - | 7018000000 | 2010-10-25 | 8360000000 | 2016-12-29 | 0 | - | CP-E1 | ELECTRIC | O | X | O | O | Electrical | E1 Main & Auxiliary Power | bus | 자재명에서 전력 변환/분배 구성요소 표현 확인 → Electrical. (매칭: bus) | 소분류는 상위 대분류 내 키워드/규칙에 따라 결정. (근거: KW_ELEC; 매칭: bus) | 1 | 보호/이중화 최소 구성은 유지되나 배치 단순화로 케이블/패널 일부 감소 → 소폭 감소(0.95) | 0 | 6.2908 | 6.9355 | 0 | 0 | 9.204 | 9.2213 | 0 | 0 | 9.2127 | 9.2213 | 0 | 3.2056 | 3.2086
176 | Direct | 기자재비 | 보조기기 | 전기 및 환경 | E211 | 발전기 차단기 | GENERATOR CIRCUIT BREAKERS | A | ○ | - | - | ○ | 8476600000 | 2009-04-29 | 8137841897 | 2011-06-03 | 5074000000 | 2016-09-08 | 0 | - | 8476600000 | 2009-04-29 | 8137841897 | 2011-06-03 | 5074000000 | 2016-09-08 | 0 | - | CP-E1 | ELECTRIC | O | X | O | O | Electrical | E1 Main & Auxiliary Power | breaker, 차단기 | 자재명에서 전력 변환/분배 구성요소 표현 확인 → Electrical. (매칭: breaker, 차단기) | 소분류는 상위 대분류 내 키워드/규칙에 따라 결정. (근거: KW_ELEC; 매칭: breaker, 차단기) | 1 | 보호/이중화 최소 구성은 유지되나 배치 단순화로 케이블/패널 일부 감소 → 소폭 감소(0.95) | 6.3462 | 7.556 | 4.6227 | 0 | 9.4409 | 10.7209 | 6.1462 | 0 | 0 | 8.7693 | 10.7209 | 0 | 3.0513 | 3.7304
177 | Direct | 기자재비 | 보조기기 | 전기 및 환경 | E212 | 축전지 및 가대 | BATTERIES WITH RACKS | Q,A,S | ○ | - | - | ○ | 0 | - | 0 | - | 5331000000 | 2016-02-29 | 0 | - | 0 | - | 0 | - | 5331000000 | 2016-02-29 | 0 | - | CP-E1 | ELECTRIC | O | X | O | O | Miscellaneous | M0 (unspecified) |  | 자재명만으로 특정 계통 단정이 어려워 Miscellaneous로 처리. (근거: DEFAULT) | 소분류는 상위 대분류 내 키워드/규칙에 따라 결정. (근거: DEFAULT; 매칭: ) | 1 | 전체 토건은 소형화 및 일부 구조 단순화로 감소. → 순감소(0.90) | 0 | 0 | 4.3088 | 0 | 0 | 0 | 5.7289 | 0 | 0 | 5.7289 | 5.7289 | 0 | 1.9934 | 1.9934
178 | Direct | 기자재비 | 보조기기 | 전기 및 환경 | E214 | 안전등급 충전기 및 전압조절용 변압기 | CLASS 1E BATTERY CHARGERS & REGULATING TRANSFORMERS | Q | ○ | - | - | ○ | 0 | - | 0 | - | 0 | - | 5244000000 | 2024-05-14 | 0 | - | 0 | - | 0 | - | 5244000000 | 2024-05-14 | CP-E1 | ELECTRIC | O | X | O | O | Safety | E1 Main & Auxiliary Power | 안전 | 자재명에 '안전' 또는 'safety'가 명시되어 Safety로 강제 분류. (매칭: 안전) | 소분류는 상위 대분류 내 키워드/규칙에 따라 결정. (근거: NAME_HAS_SAFETY; 매칭: 안전) | 1 | 보호/이중화 최소 구성은 유지되나 배치 단순화로 케이블/패널 일부 감소 → 소폭 감소(0.95) | 0 | 0 | 0 | 3.8423 | 0 | 0 | 0 | 3.885 | 0 | 3.885 | 3.885 | 0 | 1.3518 | 1.3518
179 | Direct | 기자재비 | 보조기기 | 전기 및 환경 | E215 | 비안전등급 충전기 및 전압조절용 변압기 | NON-CLASS 1E BATTERY CHARGERS & REGULATING TRANSFORMERS | A,S | ○ | - | - | ○ | 0 | - | 0 | - | 0 | - | 4554748000 | 2024-07-03 | 0 | - | 0 | - | 0 | - | 4554748000 | 2024-07-03 | CP-E1 | ELECTRIC | O | X | O | O | I&C | M2 General Facilities | 안전 | 자재명에 '안전' 또는 'safety'가 명시되어 Safety로 강제 분류. (매칭: 안전) | 소분류는 상위 대분류 내 키워드/규칙에 따라 결정. (근거: NAME_HAS_SAFETY; 매칭: 안전) | 1 | 수동안전/Walk-away safe 개념으로 능동안전 설비 일부 제거·단순화 → 감소(0.75) | 0 | 0 | 0 | 3.2844 | 0 | 0 | 0 | 3.3208 | 0 | 3.3208 | 3.3208 | 0 | 1.1555 | 1.1555
180 | Direct | 기자재비 | 보조기기 | 전기 및 환경 | E216 | 직류전동기제어반 | DC MOTOR CONTROL CENTERS | Q,A,S | ○ | - | - | ○ | 0 | - | 0 | - | 11022000000 | 2017-11-29 | 0 | - | 0 | - | 0 | - | 11022000000 | 2017-11-29 | 0 | - | CP-E1 | ELECTRIC | O | X | O | O | Miscellaneous | M0 (unspecified) |  | 자재명만으로 특정 계통 단정이 어려워 Miscellaneous로 처리. (근거: DEFAULT) | 소분류는 상위 대분류 내 키워드/규칙에 따라 결정. (근거: DEFAULT; 매칭: ) | 1 | 전체 토건은 소형화 및 일부 구조 단순화로 감소. → 순감소(0.90) | 0 | 0 | 10.1953 | 0 | 0 | 0 | 13.2734 | 0 | 0 | 13.2734 | 13.2734 | 0 | 4.6185 | 4.6185
181 | Direct | 기자재비 | 보조기기 | 전기 및 환경 | E218A | 800kV 가스절연모선 | 800KV GIB INSULATED BUS | A,S | ○ | ○ | - | - | 0 | - | 133650000000 | 2011-06-10 | 46824000000 | 2017-04-17 | 0 | - | 0 | - | 133650000000 | 2011-06-10 | 46824000000 | 2017-04-17 | 0 | - | CP-E1 | ELECTRIC | O | X | O | O | Electrical | E1 Main & Auxiliary Power | bus | 자재명에서 전력 변환/분배 구성요소 표현 확인 → Electrical. (매칭: bus) | 소분류는 상위 대분류 내 키워드/규칙에 따라 결정. (근거: KW_ELEC; 매칭: bus) | 1 | 보호/이중화 최소 구성은 유지되나 배치 단순화로 케이블/패널 일부 감소 → 소폭 감소(0.95) | 0 | 123.2934 | 41.3636 | 0 | 0 | 174.9351 | 53.852 | 0 | 0 | 114.3936 | 174.9351 | 0 | 39.8037 | 60.8694
182 | Direct | 기자재비 | 보조기기 | 전기 및 환경 | E218B | 362kV 가스절연개폐장치 | 362KV GAS INSULATED SUBSTATION | A,S | ○ | ○ | - | - | 0 | - | 9130000000 | 2011-08-24 | 0 | - | 0 | - | 0 | - | 9130000000 | 2011-08-24 | 0 | - | 0 | - | CP-E1 | ELECTRIC | O | X | O | O | Miscellaneous | M0 (unspecified) |  | 자재명만으로 특정 계통 단정이 어려워 Miscellaneous로 처리. (근거: DEFAULT) | 소분류는 상위 대분류 내 키워드/규칙에 따라 결정. (근거: DEFAULT; 매칭: ) | 1 | 전체 토건은 소형화 및 일부 구조 단순화로 감소. → 순감소(0.90) | 0 | 8.4303 | 0 | 0 | 0 | 11.9613 | 0 | 0 | 0 | 11.9613 | 11.9613 | 0 | 4.162 | 4.162
182 | Direct | 기자재비 | 보조기기 | 전기 및 환경 | E218C | 170kV 가스절연개폐장치 | 170KV GAS INSULATED SUBSTATION | [5 empty] | 0 |  | 0 |  | 3971000000 | 2018-02-28 |  |  | 0 |  | 0 |  | 3971000000 | 2018-02-28 | 0 |  | CP-E1 | ELECTRIC | O | X | O | O | Miscellaneous | M0 (unspecified) |  | 자재명만으로 특정 계통 단정이 어려워 Miscellaneous로 처리. (근거: DEFAULT) | 소분류는 상위 대분류 내 키워드/규칙에 따라 결정. (근거: DEFAULT; 매칭: ) | 1 | 전체 토건은 소형화 및 일부 구조 단순화로 감소. → 순감소(0.90) | 0 | 0 | 3.6626 | 0 | 0 | 0 | 4.6544 | 0 | 0 | 4.6544 | 4.6544 | 0 | 1.6195 | 1.6195
184 | Direct | 기자재비 | 보조기기 | 전기 및 환경 | E223 | 스위치야드 보호반 | SWITCHYARD PROTECTION PANELS | A | ○ | - | - | ○ | 0 | - | 0 | - | 368500000 | 2018-01-22 | 0 | - | 0 | - | 0 | - | 368500000 | 2018-01-22 | 0 | - | CP-E1 | ELECTRIC | O | X | O | O | I&C | I1 Protection / Trip | protection, 보호 | 자재명에서 계측/제어/보호(I&C) 관련 표현 확인 → I&C. (매칭: protection, 보호) | 소분류는 상위 대분류 내 키워드/규칙에 따라 결정. (근거: KW_IC; 매칭: protection, 보호) | 1 | 출력 감소에 따라 계측 대상 수가 일부 감소할 수 있으나, 보호·제어 기능 범위는 APR1400과 유사하여 설비 구성의 질적 변화는 제한적이다. | 0 | 0 | 0.34491 | 0 | 0 | 0 | 0.43831 | 0 | 0 | 0.43831 | 0.43831 | 0 | 0.15251 | 0.15251
185 | Direct | 기자재비 | 보조기기 | 전기 및 환경 | E225 | 345kV CV Cable | 345KV CV CABLE | A,S | ○ | ○ | - | - | 0 | - | 11900000000 | 2012-04-20 | 0 | - | 0 | - | 0 | - | 11900000000 | 2012-04-20 | 0 | - | 0 | - | CP-E2 | ELECTRIC | O | X | O | O | Electrical | E1 Main & Auxiliary Power | cable | 자재명에서 전력 변환/분배 구성요소 표현 확인 → Electrical. (매칭: cable) | 소분류는 상위 대분류 내 키워드/규칙에 따라 결정. (근거: KW_ELEC; 매칭: cable) | 1 | 수동안전/Walk-away safe 개념으로 능동안전 설비 일부 제거·단순화 (0.85) | 0 | 10.451 | 0 | 0 | 0 | 14.5248 | 0 | 0 | 0 | 14.5248 | 14.5248 | 0 | 5.054 | 5.054
185 | Direct | 기자재비 | 보조기기 | 전기 및 환경 | E225A | 154kV CV Cable | 154KV CV CABLE | [5 empty] | 0 | - | 0 | - | 4290000000 | 2015-12-23 |  |  | 0 | - | 0 | - | 4290000000 | 2015-12-23 | 0 |  | CP-E2 | ELECTRIC | O | X | O | O | Electrical | E1 Main & Auxiliary Power | cable | 자재명에서 전력 변환/분배 구성요소 표현 확인 → Electrical. (매칭: cable) | 소분류는 상위 대분류 내 키워드/규칙에 따라 결정. (근거: KW_ELEC; 매칭: cable) | 1 | 수동안전/Walk-away safe 개념으로 능동안전 설비 일부 제거·단순화 (0.85) | 0 | 0 | 3.6572 | 0 | 0 | 0 | 4.9241 | 0 | 0 | 4.9241 | 4.9241 | 0 | 1.7134 | 1.7134
187 | Direct | 기자재비 | 보조기기 | 전기 및 환경 | E230 | 전기관통부집합체 | ELECTRICAL PENETRATION ASSEMBLIES | Q,A | ○ | - | - | ○ | 0 | - | 13605900000 | 2010-12-28 | 12731000000 | 2015-12-31 | 24205000000 | 2023-12-21 | 0 | - | 13605900000 | 2010-12-28 | 12731000000 | 2015-12-31 | 24205000000 | 2023-12-21 | CP-E1 | ELECTRIC | O | X | O | O | Miscellaneous | M4 Containment & Shielding | penetration, 관통부 | 자재명에서 containment/격납(라이너·관통부 등) 표현 확인. 비상작동 계통이 아니라 구조/경계 성격이므로 Miscellaneous 내 M4로 분리. (매칭: penetration, 관통부) | 소분류는 상위 대분류 내 키워드/규칙에 따라 결정. (근거: CONTAINMENT_TO_MISC; 매칭: penetration, 관통부) | 1 | 전체 토건은 소형화 및 일부 구조 단순화로 감소. → 순감소(0.90) | 0 | 11.9037 | 10.8354 | 18.6931 | 0 | 17.4162 | 14.5889 | 19.2792 | 0 | 17.0947 | 19.2792 | 0 | 5.9482 | 6.7083
188 | Direct | 기자재비 | 보조기기 | 전기 및 환경 | E231 | 제어 및 계전기반 | ELECTRICAL CONTROL & RELAY PANELS | A,S | ○ | - | - | ○ | 0 | - | 0 | - | 3512366000 | 2016-11-09 | 0 | - | 0 | - | 0 | - | 3512366000 | 2016-11-09 | 0 | - | CP-E1 | ELECTRIC | O | X | O | O | Electrical | E1 Main & Auxiliary Power | panel | 자재명에서 전력 변환/분배 구성요소 표현 확인 → Electrical. (매칭: panel) | 소분류는 상위 대분류 내 키워드/규칙에 따라 결정. (근거: KW_ELEC; 매칭: panel) | 1 | 보호/이중화 최소 구성은 유지되나 배치 단순화로 케이블/패널 일부 감소 → 소폭 감소(0.95) | 0 | 0 | 3.0371 | 0 | 0 | 0 | 4.0381 | 0 | 0 | 4.0381 | 4.0381 | 0 | 1.4051 | 1.4051
189 | Direct | 기자재비 | 보조기기 | 전기 및 환경 | E233 | 분전반 및 축전지 부하저항기 | ELECTRICAL DISTRIBUTION PANELS AND BATTERY LOAD BANK | A,S | ○ | - | - | ○ | 0 | - | 0 | - | 2090000000 | 2016-02-02 | 3364900000 | 2024-09-05 | 0 | - | 0 | - | 2090000000 | 2016-02-02 | 3364900000 | 2024-09-05 | CP-E1 | ELECTRIC | O | X | O | O | Electrical | E1 Main & Auxiliary Power | panel | 자재명에서 전력 변환/분배 구성요소 표현 확인 → Electrical. (매칭: panel) | 소분류는 상위 대분류 내 키워드/규칙에 따라 결정. (근거: KW_ELEC; 매칭: panel) | 1 | 보호/이중화 최소 구성은 유지되나 배치 단순화로 케이블/패널 일부 감소 → 소폭 감소(0.95) | 0 | 0 | 1.7252 | 2.5242 | 0 | 0 | 2.2937 | 2.5522 | 0 | 2.423 | 2.5522 | 0 | 0.84309 | 0.88806
190 | Direct | 기자재비 | 보조기기 | 전기 및 환경 | E234 | 스위치야드 고장기록계 | SWITCHYARD FAULT RECORDER | S | ○ | - | - | ○ | 0 | - | 0 | - | 73700000 | 2018-10-25 | 0 | - | 0 | - | 0 | - | 73700000 | 2018-10-25 | 0 | - | CP-E1 | ELECTRIC | O | X | O | O | Miscellaneous | M0 (unspecified) |  | 자재명만으로 특정 계통 단정이 어려워 Miscellaneous로 처리. (근거: DEFAULT) | 소분류는 상위 대분류 내 키워드/규칙에 따라 결정. (근거: DEFAULT; 매칭: ) | 1 | 전체 토건은 소형화 및 일부 구조 단순화로 감소. → 순감소(0.90) | 0 | 0 | 0.064855 | 0 | 0 | 0 | 0.082418 | 0 | 0 | 0.082418 | 0.082418 | 0 | 0.028678 | 0.028678
191 | Direct | 기자재비 | 보조기기 | 전기 및 환경 | E236 | 전기보수장비 | ELECTRICAL MAINTENANCE EQUIPMENT | S | ○ | - | - | ○ | 0 | - | 0 | - | 1232000000 | 2017-06-15 | 0 | - | 0 | - | 0 | - | 1232000000 | 2017-06-15 | 0 | - | CP-E1 | ELECTRIC | O | X | O | O | Miscellaneous | M0 (unspecified) |  | 자재명만으로 특정 계통 단정이 어려워 Miscellaneous로 처리. (근거: DEFAULT) | 소분류는 상위 대분류 내 키워드/규칙에 따라 결정. (근거: DEFAULT; 매칭: ) | 1 | 전체 토건은 소형화 및 일부 구조 단순화로 감소. → 순감소(0.90) | 0 | 0 | 1.0904 | 0 | 0 | 0 | 1.4196 | 0 | 0 | 1.4196 | 1.4196 | 0 | 0.49397 | 0.49397
192 | Direct | 기자재비 | 보조기기 | 전기 및 환경 | E239 | 전기보온자재 | HEAT TRACING CABLES AND PANELS | A,S | ○ | - | - | ○ | 0 | - | 0 | - | 3025000000 | 2017-01-10 | 0 | - | 0 | - | 0 | - | 3025000000 | 2017-01-10 | 0 | - | CP-E1 | ELECTRIC | O | X | O | O | Electrical | E1 Main & Auxiliary Power | cable, panel | 자재명에서 전력 변환/분배 구성요소 표현 확인 → Electrical. (매칭: cable, panel) | 소분류는 상위 대분류 내 키워드/규칙에 따라 결정. (근거: KW_ELEC; 매칭: cable, panel) | 1 | 수동안전/Walk-away safe 개념으로 능동안전 설비 일부 제거·단순화 (0.85) | 0 | 0 | 2.5192 | 0 | 0 | 0 | 3.2798 | 0 | 0 | 3.2798 | 3.2798 | 0 | 1.1412 | 1.1412
194 | Direct | 기자재비 | 보조기기 | 전기 및 환경 | E241 | 안전등급 전력, 제어 및 계장용 케이블 | CLASS 1E POWER, CONTROL AND INSTRUMENTATION CABLES | Q | ○ | - | - | ○ | 14468300000 | 2014-01-15 | 0 | - | 14366000000 | 2019-09-27 | 20678000000 | 2024-07-08 | 12298055000 | 2014-01-15 | 0 | - | 12211100000 | 2019-09-27 | 17576300000 | 2024-07-08 | CP-E2 | ELECTRIC | O | CABLES | O | O | Safety | E1 Main & Auxiliary Power | 안전 | 자재명에 '안전' 또는 'safety'가 명시되어 Safety로 강제 분류. (매칭: 안전) | 소분류는 상위 대분류 내 키워드/규칙에 따라 결정. (근거: NAME_HAS_SAFETY; 매칭: 안전) | 0.85 | 수동안전/Walk-away safe 개념으로 능동안전 설비 일부 제거·단순화 (0.85) | 11.5736 | 0 | 10.1591 | 12.7063 | 15.6025 | 0 | 12.678 | 12.8473 | 0 | 13.7093 | 15.6025 | 0 | 4.7702 | 5.429
195 | Direct | 기자재비 | 보조기기 | 전기 및 환경 | E242 | 비안전등급 전력 및 조명케이블 | NON-CLASS 1E POWER & LIGHTING CABLES | A,S | ○ | - | - | ○ | 0 | - | 19689848860 | 2011-06-13 | 20590000000 | 2019-07-15 | 0 | - | 0 | - | 19689848860 | 2011-06-13 | 20590000000 | 2019-07-15 | 0 | - | CP-E2 | ELECTRIC | X | X | O | O | I&C | M2 General Facilities | 안전 | 자재명에 '안전' 또는 'safety'가 명시되어 Safety로 강제 분류. (매칭: 안전) | 소분류는 상위 대분류 내 키워드/규칙에 따라 결정. (근거: NAME_HAS_SAFETY; 매칭: 안전) | 1 | 수동안전/Walk-away safe 개념으로 능동안전 설비 일부 제거·단순화 (0.85) | 0 | 18.1264 | 17.4579 | 0 | 0 | 25.7188 | 21.7865 | 0 | 0 | 23.7526 | 25.7188 | 0 | 8.2648 | 8.949
196 | Direct | 기자재비 | 보조기기 | 전기 및 환경 | E243 | 비안전등급 제어 및 계장용 케이블 | NON-CLASS 1E CONTROL & INSTRUMENTATION CABLES (JS 전선 불량납품분) | A | ○ | - | - | ○ | 0 | - | 6703000000 | 2014-12-17 | 6609000000 | 2019-07-10 | 0 | - | 0 | - | 6703000000 | 2014-12-17 | 6609000000 | 2019-07-10 | 0 | - | CP-E2 | ELECTRIC | O | X | O | O | I&C | M2 General Facilities | 안전 | 자재명에 '안전' 또는 'safety'가 명시되어 Safety로 강제 분류. (매칭: 안전) | 소분류는 상위 대분류 내 키워드/규칙에 따라 결정. (근거: NAME_HAS_SAFETY; 매칭: 안전) | 1 | 수동안전/Walk-away safe 개념으로 능동안전 설비 일부 제거·단순화 (0.85) | 0 | 6.115 | 5.622 | 0 | 0 | 8.2437 | 7.0159 | 0 | 0 | 7.6298 | 8.2437 | 0 | 2.6548 | 2.8684
197 | Direct | 기자재비 | 보조기기 | 전기 및 환경 | E243 | 비안전등급 제어 및 계장용 케이블 | NON-CLASS 1E CONTROL & INSTRUMENTATION CABLES | A | ○ | - | - | ○ | 0 | - | 7703701610 | 2011-03-03 | 0 | - | 0 | - | 0 | - | 7703701610 | 2011-03-03 | 0 | - | 0 | - | CP-E2 | ELECTRIC | O | X | O | O | I&C | M2 General Facilities | 안전 | 자재명에 '안전' 또는 'safety'가 명시되어 Safety로 강제 분류. (매칭: 안전) | 소분류는 상위 대분류 내 키워드/규칙에 따라 결정. (근거: NAME_HAS_SAFETY; 매칭: 안전) | 1 | 수동안전/Walk-away safe 개념으로 능동안전 설비 일부 제거·단순화 (0.85) | 0 | 6.9191 | 0 | 0 | 0 | 9.8172 | 0 | 0 | 0 | 9.8172 | 9.8172 | 0 | 3.4159 | 3.4159
198 | Direct | 기자재비 | 보조기기 | 전기 및 환경 | E244A | 통신용 케이블 A | COMMUNICATION CABLES A | S | ○ | - | - | ○ | 0 | - | 0 | - | 3590400000 | 2019-11-18 | 0 | - | 0 | - | 0 | - | 3590400000 | 2019-11-18 | 0 | - | CP-E2 | ELECTRIC | X | X | O | O | Electrical | E1 Main & Auxiliary Power | cable, 케이블 | 자재명에서 전력 변환/분배 구성요소 표현 확인 → Electrical. (매칭: cable, 케이블) | 소분류는 상위 대분류 내 키워드/규칙에 따라 결정. (근거: KW_ELEC; 매칭: cable, 케이블) | 1 | 수동안전/Walk-away safe 개념으로 능동안전 설비 일부 제거·단순화 (0.85) | 0 | 0 | 3.0786 | 0 | 0 | 0 | 3.842 | 0 | 0 | 3.842 | 3.842 | 0 | 1.3368 | 1.3368
199 | Direct | 기자재비 | 보조기기 | 전기 및 환경 | E244B | 통신용 케이블 B | COMMUNICATION CABLES B | S | ○ | - | - | ○ | 0 | - | 1073105990 | 2015-04-21 | 1219782740 | 2020-05-07 | 0 | - | 0 | - | 1073105990 | 2015-04-21 | 1219782740 | 2020-05-07 | 0 | - | CP-E2 | ELECTRIC | X | X | O | O | Electrical | E1 Main & Auxiliary Power | cable, 케이블 | 자재명에서 전력 변환/분배 구성요소 표현 확인 → Electrical. (매칭: cable, 케이블) | 소분류는 상위 대분류 내 키워드/규칙에 따라 결정. (근거: KW_ELEC; 매칭: cable, 케이블) | 1 | 수동안전/Walk-away safe 개념으로 능동안전 설비 일부 제거·단순화 (0.85) | 0 | 0.99176 | 1.0001 | 0 | 0 | 1.3353 | 1.2332 | 0 | 0 | 1.2842 | 1.3353 | 0 | 0.44686 | 0.46463
201 | Direct | 기자재비 | 보조기기 | 전기 및 환경 | E245 | 접지케이블 | GROUNDING CABLES | S | ○ | - | - | ○ | 0 | - | 0 | - | 1152868200 | 2016-08-29 | 5720000000 | 2023-11-16 | 0 | - | 0 | - | 1152868200 | 2016-08-29 | 5720000000 | 2023-11-16 | CP-E1 | ELECTRIC | O | X | O | O | Electrical | E1 Main & Auxiliary Power | cable, 케이블 | 자재명에서 전력 변환/분배 구성요소 표현 확인 → Electrical. (매칭: cable, 케이블) | 소분류는 상위 대분류 내 키워드/규칙에 따라 결정. (근거: KW_ELEC; 매칭: cable, 케이블) | 1 | 수동안전/Walk-away safe 개념으로 능동안전 설비 일부 제거·단순화 (0.85) | 0 | 0 | 1.0302 | 4.4261 | 0 | 0 | 1.3697 | 4.5648 | 0 | 2.9673 | 4.5648 | 0 | 1.0325 | 1.5884
202 | Direct | 기자재비 | 보조기기 | 전기 및 환경 | E246 | 전기방식설비 | CATHODIC PROTECTION EQUIPMENT | A,S | ○ | - | - | ○ | 0 | - | 6154500000 | 2010-07-29 | 0 | - | 1991901000.1 | 2023-09-18 | 0 | - | 6154500000 | 2010-07-29 | 0 | - | 1991901000.1 | 2023-09-18 | CP-E1 | ELECTRIC | O | X | O | O | I&C | I1 Protection / Trip | protection | 자재명에서 계측/제어/보호(I&C) 관련 표현 확인 → I&C. (매칭: protection) | 소분류는 상위 대분류 내 키워드/규칙에 따라 결정. (근거: KW_IC; 매칭: protection) | 1 | 출력 감소에 따라 계측 대상 수가 일부 감소할 수 있으나, 보호·제어 기능 범위는 APR1400과 유사하여 설비 구성의 질적 변화는 제한적이다. | 0 | 5.1921 | 0 | 1.5049 | 0 | 7.5966 | 0 | 1.5521 | 0 | 4.5743 | 7.5966 | 0 | 1.5917 | 2.6433
204 | Direct | 기자재비 | 보조기기 | 전기 및 환경 | E248 | 조립케이블 | PREFABRICATED CABLE ASSEMBLIES | Q,A | ○ | - | - | ○ | 0 | - | 0 | - | 3833478000 | 2017-04-28 | 0 | - | 0 | - | 0 | - | 3833478000 | 2017-04-28 | 0 | - | CP-E2 | ELECTRIC | O | X | O | O | Electrical | E1 Main & Auxiliary Power | cable, 케이블 | 자재명에서 전력 변환/분배 구성요소 표현 확인 → Electrical. (매칭: cable, 케이블) | 소분류는 상위 대분류 내 키워드/규칙에 따라 결정. (근거: KW_ELEC; 매칭: cable, 케이블) | 1 | 수동안전/Walk-away safe 개념으로 능동안전 설비 일부 제거·단순화 (0.85) | 0 | 0 | 3.372 | 0 | 0 | 0 | 4.39 | 0 | 0 | 4.39 | 4.39 | 0 | 1.5275 | 1.5275
206 | Direct | 기자재비 | 보조기기 | 전기 및 환경 | E250 | 케이블트레이 및 부속류 | CABLE TRAYS & FITTINGS | S | ○ | - | - | ○ | 0 | - | 0 | - | 3184500000 | 2016-08-19 | 5548000000 | 2024-05-24 | 0 | - | 0 | - | 3184500000 | 2016-08-19 | 5548000000 | 2024-05-24 | CP-E1 | ELECTRIC | O | X | O | O | Electrical | E1 Main & Auxiliary Power | cable, 케이블 | 자재명에서 전력 변환/분배 구성요소 표현 확인 → Electrical. (매칭: cable, 케이블) | 소분류는 상위 대분류 내 키워드/규칙에 따라 결정. (근거: KW_ELEC; 매칭: cable, 케이블) | 1 | 수동안전/Walk-away safe 개념으로 능동안전 설비 일부 제거·단순화 (0.85) | 0 | 0 | 2.8572 | 4.0617 | 0 | 0 | 3.7988 | 4.1067 | 0 | 3.9528 | 4.1067 | 0 | 1.3754 | 1.429
207 | Direct | 기자재비 | 보조기기 | 전기 및 환경 | E251 | 중앙경보 및 출입통제설비 | CENTRAL ALARM STATION & ACCESS CONTROL SYSTEM | S | ○ | - | - | ○ | 0 | - | 0 | - | 4341150000 | 2017-12-01 | 0 | - | 0 | - | 0 | - | 4341150000 | 2017-12-01 | 0 | - | CP-E5 | ELECTRIC | X | X | O | O | I&C | M0 (unspecified) |  | 자재명만으로 특정 계통 단정이 어려워 Miscellaneous로 처리. (근거: DEFAULT) | 소분류는 상위 대분류 내 키워드/규칙에 따라 결정. (근거: DEFAULT; 매칭: ) | 1 | 전체 토건은 소형화로 감소. 다만 차폐·배관 관통 증가 요인이 일부 상쇄 → 순감소(0.90) | 0 | 0 | 4.0104 | 0 | 0 | 0 | 5.2212 | 0 | 0 | 5.2212 | 5.2212 | 0 | 1.8167 | 1.8167
208 | Direct | 기자재비 | 보조기기 | 전기 및 환경 | E252 | 울타리 침투 감지 및 감시설비 | SECURITY CCTV SYSTEM & PERIMETER DETECTOR SYSTEM | S | ○ | - | - | ○ | 0 | - | 0 | - | 4509467411.9 | 2018-07-19 | 0 | - | 0 | - | 0 | - | 4509467411.9 | 2018-07-19 | 0 | - | CP-E5 | ELECTRIC | X | X | O | O | Miscellaneous | M0 (unspecified) |  | 자재명만으로 특정 계통 단정이 어려워 Miscellaneous로 처리. (근거: DEFAULT) | 소분류는 상위 대분류 내 키워드/규칙에 따라 결정. (근거: DEFAULT; 매칭: ) | 1 | 전체 토건은 소형화 및 일부 구조 단순화로 감소. → 순감소(0.90) | 0 | 0 | 3.9752 | 0 | 0 | 0 | 5.0518 | 0 | 0 | 5.0518 | 5.0518 | 0 | 1.7578 | 1.7578
209 | Direct | 기자재비 | 보조기기 | 전기 및 환경 | E253 | 탐색설비 | X-RAY & METAL DETECTOR SYSTEM | S | ○ | - | - | ○ | 0 | - | 0 | - | 530000000.2 | 2017-01-05 | 0 | - | 0 | - | 0 | - | 530000000.2 | 2017-01-05 | 0 | - | CP-E5 | ELECTRIC | X | X | O | O | Miscellaneous | M0 (unspecified) |  | 자재명만으로 특정 계통 단정이 어려워 Miscellaneous로 처리. (근거: DEFAULT) | 소분류는 상위 대분류 내 키워드/규칙에 따라 결정. (근거: DEFAULT; 매칭: ) | 1 | 전체 토건은 소형화 및 일부 구조 단순화로 감소. → 순감소(0.90) | 0 | 0 | 0.44885 | 0 | 0 | 0 | 0.58437 | 0 | 0 | 0.58437 | 0.58437 | 0 | 0.20333 | 0.20333
210 | Direct | 기자재비 | 보조기기 | 전기 및 환경 | E254 | 보안설비용 전원설비 | POWER SUPPLY SYSTEM FOR SECURITY SYSTEM | S | ○ | - | - | ○ | 0 | - | 0 | - | 852500000 | 2017-06-28 | 0 | - | 0 | - | 0 | - | 852500000 | 2017-06-28 | 0 | - | CP-E5 | ELECTRIC | X | X | O | O | Miscellaneous | M0 (unspecified) |  | 자재명만으로 특정 계통 단정이 어려워 Miscellaneous로 처리. (근거: DEFAULT) | 소분류는 상위 대분류 내 키워드/규칙에 따라 결정. (근거: DEFAULT; 매칭: ) | 1 | 전체 토건은 소형화 및 일부 구조 단순화로 감소. → 순감소(0.90) | 0 | 0 | 0.74917 | 0 | 0 | 0 | 0.97535 | 0 | 0 | 0.97535 | 0.97535 | 0 | 0.33938 | 0.33938
211 | Direct | 기자재비 | 보조기기 | 전기 및 환경 | E257A | 운전용 교환설비 | PRIVATE AUTOMATIC BRANCH EXCHANGE | S | ○ | - | - | ○ | 0 | - | 0 | - | 322080000 | 2017-06-30 | 0 | - | 0 | - | 0 | - | 322080000 | 2017-06-30 | 0 | - | CP-E5 | ELECTRIC | X | X | O | O | Miscellaneous | M0 (unspecified) |  | 자재명만으로 특정 계통 단정이 어려워 Miscellaneous로 처리. (근거: DEFAULT) | 소분류는 상위 대분류 내 키워드/규칙에 따라 결정. (근거: DEFAULT; 매칭: ) | 1 | 전체 토건은 소형화 및 일부 구조 단순화로 감소. → 순감소(0.90) | 0 | 0 | 0.28143 | 0 | 0 | 0 | 0.3664 | 0 | 0 | 0.3664 | 0.3664 | 0 | 0.12749 | 0.12749
212 | Direct | 기자재비 | 보조기기 | 전기 및 환경 | E257B | 시각동기화 및 사운드파워설비 | TIME SYNCHRONIZING & SOUND POWER SYSTEM | S | ○ | - | - | ○ | 0 | - | 0 | - | 283922100 | 2016-12-12 | 0 | - | 0 | - | 0 | - | 283922100 | 2016-12-12 | 0 | - | CP-E5 | ELECTRIC | X | X | O | O | Miscellaneous | M0 (unspecified) |  | 자재명만으로 특정 계통 단정이 어려워 Miscellaneous로 처리. (근거: DEFAULT) | 소분류는 상위 대분류 내 키워드/규칙에 따라 결정. (근거: DEFAULT; 매칭: ) | 1 | 전체 토건은 소형화 및 일부 구조 단순화로 감소. → 순감소(0.90) | 0 | 0 | 0.24398 | 0 | 0 | 0 | 0.32439 | 0 | 0 | 0.32439 | 0.32439 | 0 | 0.11287 | 0.11287
213 | Direct | 기자재비 | 보조기기 | 전기 및 환경 | E257C | 페이지폰설비 | PAGING PHONE SYSTEM | A | ○ | - | - | ○ | 0 | - | 0 | - | 2099051900 | 2017-03-24 | 0 | - | 0 | - | 0 | - | 2099051900 | 2017-03-24 | 0 | - | CP-E5 | ELECTRIC | X | X | O | O | Miscellaneous | M0 (unspecified) |  | 자재명만으로 특정 계통 단정이 어려워 Miscellaneous로 처리. (근거: DEFAULT) | 소분류는 상위 대분류 내 키워드/규칙에 따라 결정. (근거: DEFAULT; 매칭: ) | 1 | 전체 토건은 소형화 및 일부 구조 단순화로 감소. → 순감소(0.90) | 0 | 0 | 1.8799 | 0 | 0 | 0 | 2.4475 | 0 | 0 | 2.4475 | 2.4475 | 0 | 0.85163 | 0.85163
214 | Direct | 기자재비 | 보조기기 | 전기 및 환경 | E257D | 무선통신시스템 | WIRELESS COMMUNICATION SYSTEM | A,S | ○ | - | - | ○ | 0 | - | 0 | - | 19026999999.7 | 2023-05-22 | 0 | - | 0 | - | 0 | - | 19026999999.7 | 2023-05-22 | 0 | - | CP-E5 | ELECTRIC | X | X | O | O | Miscellaneous | M0 (unspecified) |  | 자재명만으로 특정 계통 단정이 어려워 Miscellaneous로 처리. (근거: DEFAULT) | 소분류는 상위 대분류 내 키워드/규칙에 따라 결정. (근거: DEFAULT; 매칭: ) | 1 | 전체 토건은 소형화 및 일부 구조 단순화로 감소. → 순감소(0.90) | 0 | 0 | 14.483 | 0 | 0 | 0 | 14.937 | 0 | 0 | 14.937 | 14.937 | 0 | 5.1974 | 5.1974
215 | Direct | 기자재비 | 보조기기 | 전기 및 환경 | E257E | 비상방재 및 구내 방송설비 | EVACUATION ALARM AND PUBLIC ADDRESS SYSTEM | S | ○ | - | - | ○ | 0 | - | 0 | - | 576457310 | 2016-09-27 | 0 | - | 0 | - | 0 | - | 576457310 | 2016-09-27 | 0 | - | CP-E5 | ELECTRIC | X | X | O | O | Miscellaneous | M0 (unspecified) |  | 자재명만으로 특정 계통 단정이 어려워 Miscellaneous로 처리. (근거: DEFAULT) | 소분류는 상위 대분류 내 키워드/규칙에 따라 결정. (근거: DEFAULT; 매칭: ) | 1 | 전체 토건은 소형화 및 일부 구조 단순화로 감소. → 순감소(0.90) | 0 | 0 | 0.526 | 0 | 0 | 0 | 0.69936 | 0 | 0 | 0.69936 | 0.69936 | 0 | 0.24334 | 0.24334
227 | Direct | 기자재비 | 보조기기 | 전기 및 환경 | E272A | 나트륨,할로겐 및 세라믹메탈할라이드 등기구 | SODIUM, HALOGEN AND CERAMIC METAL HALIDE LIGHTING FIXTURES | A,S | ○ | - | - | ○ | 0 | - | 0 | - | 1400000074 | 2019-05-31 | 0 | - | 0 | - | 0 | - | 1400000074 | 2019-05-31 | 0 | - | CP-E5 | ELECTRIC | X | X | O | O | Miscellaneous | M0 (unspecified) |  | 자재명만으로 특정 계통 단정이 어려워 Miscellaneous로 처리. (근거: DEFAULT) | 소분류는 상위 대분류 내 키워드/규칙에 따라 결정. (근거: DEFAULT; 매칭: ) | 1 | 전체 토건은 소형화 및 일부 구조 단순화로 감소. → 순감소(0.90) | 0 | 0 | 1.1786 | 0 | 0 | 0 | 1.4709 | 0 | 0 | 1.4709 | 1.4709 | 0 | 0.5118 | 0.5118
229 | Direct | 기자재비 | 보조기기 | 전기 및 환경 | E272D | 저방사선지역 LED램프 및 등기구 | LED LAMPS AND FIXTURES FOR LOW RADIATION AREA | A,S | ○ | - | - | ○ | 0 | - | 0 | - | 2072291710.5 | 2019-02-26 | 0 | - | 0 | - | 0 | - | 2072291710.5 | 2019-02-26 | 0 | - | CP-E5 | ELECTRIC | X | X | O | O | Miscellaneous | M0 (unspecified) |  | 자재명만으로 특정 계통 단정이 어려워 Miscellaneous로 처리. (근거: DEFAULT) | 소분류는 상위 대분류 내 키워드/규칙에 따라 결정. (근거: DEFAULT; 매칭: ) | 1 | 전체 토건은 소형화 및 일부 구조 단순화로 감소. → 순감소(0.90) | 0 | 0 | 1.8592 | 0 | 0 | 0 | 2.3202 | 0 | 0 | 2.3202 | 2.3202 | 0 | 0.80732 | 0.80732
230 | Direct | 기자재비 | 보조기기 | 전기 및 환경 | E272E | 고방사선지역 LED램프 및 등기구 | LED LAMPS AND FIXTURES FOR HIGH RADIATION AREA | A,S | ○ | - | - | ○ | 0 | - | 0 | - | 268693539.4 | 2019-02-26 | 0 | - | 0 | - | 0 | - | 268693539.4 | 2019-02-26 | 0 | - | CP-E5 | ELECTRIC | X | X | O | O | Miscellaneous | M0 (unspecified) |  | 자재명만으로 특정 계통 단정이 어려워 Miscellaneous로 처리. (근거: DEFAULT) | 소분류는 상위 대분류 내 키워드/규칙에 따라 결정. (근거: DEFAULT; 매칭: ) | 1 | 전체 토건은 소형화 및 일부 구조 단순화로 감소. → 순감소(0.90) | 0 | 0 | 0.24107 | 0 | 0 | 0 | 0.30084 | 0 | 0 | 0.30084 | 0.30084 | 0 | 0.10468 | 0.10468
235 | Direct | 기자재비 | 보조기기 | 전기 및 환경 | E277 | 비상등 및 수중등기구 | EMERGENCY & UNDERWATER LIGHTING FIXTURES | A,S | ○ | - | - | ○ | 0 | - | 0 | - | 1445948900 | 2019-05-07 | 0 | - | 0 | - | 0 | - | 1445948900 | 2019-05-07 | 0 | - | CP-E5 | ELECTRIC | X | X | O | O | Miscellaneous | M0 (unspecified) |  | 자재명만으로 특정 계통 단정이 어려워 Miscellaneous로 처리. (근거: DEFAULT) | 소분류는 상위 대분류 내 키워드/규칙에 따라 결정. (근거: DEFAULT; 매칭: ) | 1 | 전체 토건은 소형화 및 일부 구조 단순화로 감소. → 순감소(0.90) | 0 | 0 | 1.2335 | 0 | 0 | 0 | 1.5394 | 0 | 0 | 1.5394 | 1.5394 | 0 | 0.53563 | 0.53563
237 | Direct | 기자재비 | 보조기기 | 전기 및 환경 | E279 | 345/161kV 강압용변압기 | (신고리 5,6만) SWITCHYARD CONNECTORS | - | - | - | - | - | 0 | - | 0 | - | 11882310000 | 2023-09-26 | 0 | - | 0 | - | 0 | - | 11882310000 | 2023-09-26 | 0 | - | CP-E1 | ELECTRIC | O | X | O | O | Electrical | E1 Main & Auxiliary Power | 변압기 | 자재명에서 전력 변환/분배 구성요소 표현 확인 → Electrical. (매칭: 변압기) | 소분류는 상위 대분류 내 키워드/규칙에 따라 결정. (근거: KW_ELEC; 매칭: 변압기) | 1 | 보호/이중화 최소 구성은 유지되나 배치 단순화로 케이블/패널 일부 감소 → 소폭 감소(0.95) | 0 | 0 | 8.7826 | 0 | 0 | 0 | 9.058 | 0 | 0 | 9.058 | 9.058 | 0 | 3.1518 | 3.1518
238 | Direct | 기자재비 | 보조기기 | 계측제어 | H285 | 폐수처리설비 | WASTE WATER TREATMENT SYSTEM | S | ○ | - | - | ○ | 15620000000 | 2008-11-06 | 0 | - | 12887000000 | 2018-07-16 | 0 | - | 15620000000 | 2008-11-06 | 0 | - | 12887000000 | 2018-07-16 | 0 | - | CP-E4 | MISC | X | X | O | O | Miscellaneous | M0 (unspecified) |  | 자재명만으로 특정 계통 단정이 어려워 Miscellaneous로 처리. (근거: DEFAULT) | 소분류는 상위 대분류 내 키워드/규칙에 따라 결정. (근거: DEFAULT; 매칭: ) | 1 | 전체 토건은 소형화 및 일부 구조 단순화로 감소. → 순감소(0.90) | 11.7373 | 0 | 11.4283 | 0 | 17.3961 | 0 | 14.5232 | 0 | 0 | 15.9596 | 17.3961 | 0 | 7.2304 | 7.8812
239 | Direct | 기자재비 | 보조기기 | 계측제어 | J201 | 수소감시설비 | HYDROGEN MONITORING SYSTEM & COMBUSTIBLE GAS MONITORS | Q,A,S | ○ | - | - | ○ | 0 | - | 0 | - | 0 | - | 3458433000 | 2025-01-13 | 0 | - | 0 | - | 0 | - | 3458433000 | 2025-01-13 | CP-E4 | MISC | X | X | O | O | I&C | I1 Protection / Trip | bus | 자재명에서 전력 변환/분배 구성요소 표현 확인 → Electrical. (매칭: bus) | 소분류는 상위 대분류 내 키워드/규칙에 따라 결정. (근거: KW_ELEC; 매칭: bus) | 1 | 출력 감소에 따라 계측 대상 수가 일부 감소할 수 있으나, 보호·제어 기능 범위는 APR1400과 유사하여 설비 구성의 질적 변화는 제한적이다. | 0 | 0 | 0 | 2.3617 | 0 | 0 | 0 | 2.3617 | 0 | 2.3617 | 2.3617 | 0 | 1.07 | 1.07
240 | Direct | 기자재비 | 보조기기 | 계측제어 | J202 | 방사선감시설비 | RADIATION MONITORING SYSTEM | Q,A,S | ○ | - | - | ○ | 0 | - | 5335000000 | 2011-06-02 | 0 | - | 0 | - | 0 | - | 5335000000 | 2011-06-02 | 0 | - | 0 | - | CP-E4 | MISC | X | X | O | O | Miscellaneous | M0 (unspecified) |  | 자재명만으로 특정 계통 단정이 어려워 Miscellaneous로 처리. (근거: DEFAULT) | 소분류는 상위 대분류 내 키워드/규칙에 따라 결정. (근거: DEFAULT; 매칭: ) | 1 | 전체 토건은 소형화 및 일부 구조 단순화로 감소. → 순감소(0.90) | 0 | 4.9375 | 0 | 0 | 0 | 7.0056 | 0 | 0 | 0 | 7.0056 | 7.0056 | 0 | 3.1739 | 3.1739
242 | Direct | 기자재비 | 보조기기 | 계측제어 | J204 | 시료채취 설비 | SAMPLING SYSTEM | A,S | ○ | - | - | ○ | 0 | - | 0 | - | 7546000000 | 2016-07-29 | 0 | - | 0 | - | 0 | - | 7546000000 | 2016-07-29 | 0 | - | CP-E4 | MISC | X | X | O | O | Miscellaneous | M0 (unspecified) |  | 자재명만으로 특정 계통 단정이 어려워 Miscellaneous로 처리. (근거: DEFAULT) | 소분류는 상위 대분류 내 키워드/규칙에 따라 결정. (근거: DEFAULT; 매칭: ) | 1 | 전체 토건은 소형화 및 일부 구조 단순화로 감소. → 순감소(0.90) | 0 | 0 | 6.7928 | 0 | 0 | 0 | 9.0315 | 0 | 0 | 9.0315 | 9.0315 | 0 | 4.0917 | 4.0917
243 | Direct | 기자재비 | 보조기기 | 계측제어 | J205 | 운전용 CCTV 시스템 | CCTV SYSTEM FOR PLANT OPERATION | A,S | ○ | - | - | ○ | 0 | - | 3616303539 | 2011-08-26 | 0 | - | 0 | - | 0 | - | 3616303539 | 2011-08-26 | 0 | - | 0 | - | CP-E4 | MISC | X | X | O | O | Miscellaneous | M0 (unspecified) |  | 자재명만으로 특정 계통 단정이 어려워 Miscellaneous로 처리. (근거: DEFAULT) | 소분류는 상위 대분류 내 키워드/규칙에 따라 결정. (근거: DEFAULT; 매칭: ) | 1 | 전체 토건은 소형화 및 일부 구조 단순화로 감소. → 순감소(0.90) | 0 | 3.35 | 0 | 0 | 0 | 4.7531 | 0 | 0 | 0 | 4.7531 | 4.7531 | 0 | 2.1534 | 2.1534
244 | Direct | 기자재비 | 보조기기 | 계측제어 | J206 | 진동감시설비 | VIBRATION MONITORING SYSTEM | A,S | ○ | - | - | ○ | 0 | - | 0 | - | 478317840 | 2016-04-20 | 0 | - | 0 | - | 0 | - | 478317840 | 2016-04-20 | 0 | - | CP-E4 | MISC | X | X | O | O | I&C | M0 (unspecified) |  | 자재명만으로 특정 계통 단정이 어려워 Miscellaneous로 처리. (근거: DEFAULT) | 소분류는 상위 대분류 내 키워드/규칙에 따라 결정. (근거: DEFAULT; 매칭: ) | 1 | 전체 토건은 소형화로 감소. 다만 차폐·배관 관통 증가 요인이 일부 상쇄 → 순감소(0.90) | 0 | 0 | 0.4224 | 0 | 0 | 0 | 0.56161 | 0 | 0 | 0.56161 | 0.56161 | 0 | 0.25444 | 0.25444
245 | Direct | 기자재비 | 보조기기 | 계측제어 | J207 | 밸브누설감시설비 | VALVE LEAK MONITORING SYSTEM | A,S | ○ | - | - | ○ | 0 | - | 0 | - | 935000000 | 2016-06-23 | 0 | - | 0 | - | 0 | - | 935000000 | 2016-06-23 | 0 | - | CP-E4 | MISC | O | X | O | O | I&C | S0 (unspecified) | leak, 누설 | 자재명에서 containment/격납(라이너·관통부 등) 표현 확인. 비상작동 계통이 아니라 구조/경계 성격이므로 Miscellaneous 내 M4로 분리. (매칭: leak, 누설) | 소분류는 상위 대분류 내 키워드/규칙에 따라 결정. (근거: CONTAINMENT_TO_MISC; 매칭: leak, 누설) | 1 | 출력 감소에 따라 계측 대상 수가 일부 감소할 수 있으나, 보호·제어 기능 범위는 APR1400과 유사하여 설비 구성의 질적 변화는 제한적이다. | 0 | 0 | 0.81964 | 0 | 0 | 0 | 1.0898 | 0 | 0 | 1.0898 | 1.0898 | 0 | 0.49372 | 0.49372
246 | Direct | 기자재비 | 보조기기 | 계측제어 | J209 | 공기조화설비 제어반 | HVAC CONTROL PANELS | A,S | ○ | - | - | ○ | 0 | - | 946894000 | 2011-01-13 | 0 | - | 0 | - | 0 | - | 946894000 | 2011-01-13 | 0 | - | 0 | - | CP-E4 | MISC | X | X | O | O | HVAC | H0 (unspecified) | \bhvac\b | 자재명에서 공조/환기/HVAC 관련 표현 확인 → HVAC. (매칭: \bhvac\b) | 소분류는 상위 대분류 내 키워드/규칙에 따라 결정. (근거: KW_HVAC; 매칭: \bhvac\b) | 1 | 연료취급/저장 전용 구역의 환기·여과 요구가 감소(또는 제거) | 0 | 0.85152 | 0 | 0 | 0 | 1.2082 | 0 | 0 | 0 | 1.2082 | 1.2082 | 0 | 0.54736 | 0.54736
247 | Direct | 기자재비 | 보조기기 | 계측제어 | J210 | 보조기기 및 현장제어반 | AUX/LOCAL CONTROL PANELS | Q,A,S | ○ | - | - | ○ | 0 | - | 0 | - | 1815913000 | 2017-05-29 | 0 | - | 0 | - | 0 | - | 1815913000 | 2017-05-29 | 0 | - | CP-E4 | MISC | O | X | O | O | Electrical | E1 Main & Auxiliary Power | panel | 자재명에서 전력 변환/분배 구성요소 표현 확인 → Electrical. (매칭: panel) | 소분류는 상위 대분류 내 키워드/규칙에 따라 결정. (근거: KW_ELEC; 매칭: panel) | 1 | 보호/이중화 최소 구성은 유지되나 배치 단순화로 케이블/패널 일부 감소 → 소폭 감소(0.95) | 0 | 0 | 1.6198 | 0 | 0 | 0 | 2.1089 | 0 | 0 | 2.1089 | 2.1089 | 0 | 0.95542 | 0.95542
249 | Direct | 기자재비 | 보조기기 | 계측제어 | J217A | 공기식 제어기 및 레벨스위치 | PNEUMATIC CONTROLLERS & LEVEL SWITCHES | A,S | ○ | - | - | ○ | 0 | - | 0 | - | 1241273880 | 2018-02-23 | 0 | - | 0 | - | 0 | - | 1241273880 | 2018-02-23 | 0 | - | CP-E4 | MISC | O | X | O | O | Miscellaneous | M0 (unspecified) |  | 자재명만으로 특정 계통 단정이 어려워 Miscellaneous로 처리. (근거: DEFAULT) | 소분류는 상위 대분류 내 키워드/규칙에 따라 결정. (근거: DEFAULT; 매칭: ) | 1 | 전체 토건은 소형화 및 일부 구조 단순화로 감소. → 순감소(0.90) | 0 | 0 | 1.1536 | 0 | 0 | 0 | 1.466 | 0 | 0 | 1.466 | 1.466 | 0 | 0.66417 | 0.66417
250 | Direct | 기자재비 | 보조기기 | 계측제어 | J217C | 초음파식 레벨스위치 및 전송기 | ULTRASONIC TYPE LEVEL SWITCHES & TRANSMITTERS | Q,A,S | ○ | - | - | ○ | 0 | - | 0 | - | 1596608200 | 2017-04-28 | 0 | - | 0 | - | 0 | - | 1596608200 | 2017-04-28 | 0 | - | CP-E4 | MISC | O | X | O | O | I&C | I0 (unspecified) | transmitter | 자재명에서 계측/제어/보호(I&C) 관련 표현 확인 → I&C. (매칭: transmitter) | 소분류는 상위 대분류 내 키워드/규칙에 따라 결정. (근거: KW_IC; 매칭: transmitter) | 1 | 출력 감소에 따라 계측 대상 수가 일부 감소할 수 있으나, 보호·제어 기능 범위는 APR1400과 유사하여 설비 구성의 질적 변화는 제한적이다. | 0 | 0 | 1.4044 | 0 | 0 | 0 | 1.8284 | 0 | 0 | 1.8284 | 1.8284 | 0 | 0.82835 | 0.82835
251 | Direct | 기자재비 | 보조기기 | 계측제어 | J218 | 액위측정계기 및 오리피스 | LEVEL GAUGE GLASSES & FLOW MEASURING ORIFICE PLATES | A,S | ○ | - | - | ○ | 0 | - | 0 | - | 221789700 | 2016-02-18 | 0 | - | 0 | - | 0 | - | 221789700 | 2016-02-18 | 0 | - | CP-E4 | MISC | O | X | O | O | Miscellaneous | M1 Civil / Structural Materials |  | 자재명만으로 특정 계통 단정이 어려워 Miscellaneous로 처리. (근거: DEFAULT) | 소분류는 상위 대분류 내 키워드/규칙에 따라 결정. (근거: DEFAULT; 매칭: ) | 1 | 전체 토건은 소형화 및 일부 구조 단순화로 감소. → 순감소(0.90) | 0 | 0 | 0.18067 | 0 | 0 | 0 | 0.24022 | 0 | 0 | 0.24022 | 0.24022 | 0 | 0.10883 | 0.10883
252 | Direct | 기자재비 | 보조기기 | 계측제어 | J219 | 압력스위치, 차압스위치 및 지시계 | PRESSURE SWITCHES,DIFFERENTIAL PRESSURE SWITCHES/INDICATORS | A,S | ○ | - | - | ○ | 0 | - | 0 | - | 528713450.1 | 2016-08-09 | 0 | - | 0 | - | 0 | - | 528713450.1 | 2016-08-09 | 0 | - | CP-E4 | MISC | O | X | O | O | Miscellaneous | M0 (unspecified) |  | 자재명만으로 특정 계통 단정이 어려워 Miscellaneous로 처리. (근거: DEFAULT) | 소분류는 상위 대분류 내 키워드/규칙에 따라 결정. (근거: DEFAULT; 매칭: ) | 1 | 전체 토건은 소형화 및 일부 구조 단순화로 감소. → 순감소(0.90) | 0 | 0 | 0.47991 | 0 | 0 | 0 | 0.63808 | 0 | 0 | 0.63808 | 0.63808 | 0 | 0.28908 | 0.28908
253 | Direct | 기자재비 | 보조기기 | 계측제어 | J221 | 압력계, 온도계 및 온도스위치 | PRESSURE GAUGES, TEMPERATURE SWITCHES AND INDICATING THERMOMETERS | A,S | ○ | - | - | ○ | 0 | - | 0 | - | 357132600 | 2017-03-31 | 0 | - | 0 | - | 0 | - | 357132600 | 2017-03-31 | 0 | - | CP-E4 | MISC | O | X | O | O | I&C | M0 (unspecified) |  | 자재명만으로 특정 계통 단정이 어려워 Miscellaneous로 처리. (근거: DEFAULT) | 소분류는 상위 대분류 내 키워드/규칙에 따라 결정. (근거: DEFAULT; 매칭: ) | 1 | 전체 토건은 소형화로 감소. 다만 차폐·배관 관통 증가 요인이 일부 상쇄 → 순감소(0.90) | 0 | 0 | 0.31983 | 0 | 0 | 0 | 0.41639 | 0 | 0 | 0.41639 | 0.41639 | 0 | 0.18864 | 0.18864
254 | Direct | 기자재비 | 보조기기 | 계측제어 | J224 | 평균피토튜브 | AVERAGING PIPOT TUBES | Q,A,S | ○ | - | - | ○ | 0 | - | 0 | - | 930710000 | 2016-07-29 | 0 | - | 0 | - | 0 | - | 930710000 | 2016-07-29 | 0 | - | CP-E4 | MISC | O | X | O | O | Miscellaneous | M0 (unspecified) |  | 자재명만으로 특정 계통 단정이 어려워 Miscellaneous로 처리. (근거: DEFAULT) | 소분류는 상위 대분류 내 키워드/규칙에 따라 결정. (근거: DEFAULT; 매칭: ) | 1 | 전체 토건은 소형화 및 일부 구조 단순화로 감소. → 순감소(0.90) | 0 | 0 | 0.83781 | 0 | 0 | 0 | 1.1139 | 0 | 0 | 1.1139 | 1.1139 | 0 | 0.50466 | 0.50466
255 | Direct | 기자재비 | 보조기기 | 계측제어 | J225 | 직독식 유량측정계기 | ROTAMETERS AND MISCELLANEOUS FLOW DEVICES | A,S | ○ | - | - | ○ | 0 | - | 0 | - | 312757500 | 2017-01-18 | 0 | - | 0 | - | 0 | - | 312757500 | 2017-01-18 | 0 | - | CP-E4 | MISC | O | X | O | O | Miscellaneous | M0 (unspecified) |  | 자재명만으로 특정 계통 단정이 어려워 Miscellaneous로 처리. (근거: DEFAULT) | 소분류는 상위 대분류 내 키워드/규칙에 따라 결정. (근거: DEFAULT; 매칭: ) | 1 | 전체 토건은 소형화 및 일부 구조 단순화로 감소. → 순감소(0.90) | 0 | 0 | 0.26564 | 0 | 0 | 0 | 0.34584 | 0 | 0 | 0.34584 | 0.34584 | 0 | 0.15668 | 0.15668
256 | Direct | 기자재비 | 보조기기 | 계측제어 | J226 | 열확산식 기체유량측정계기 | THERMAL DISPERSION TYPE INSTRUMENTS | Q,A,S | ○ | - | - | ○ | 0 | - | 0 | - | 1465402400 | 2018-01-12 | 0 | - | 0 | - | 0 | - | 1465402400 | 2018-01-12 | 0 | - | CP-E4 | MISC | O | X | O | O | I&C | I0 (unspecified) | instrument | 자재명에서 계측/제어/보호(I&C) 관련 표현 확인 → I&C. (매칭: instrument) | 소분류는 상위 대분류 내 키워드/규칙에 따라 결정. (근거: KW_IC; 매칭: instrument) | 1 | 출력 감소에 따라 계측 대상 수가 일부 감소할 수 있으나, 보호·제어 기능 범위는 APR1400과 유사하여 설비 구성의 질적 변화는 제한적이다. | 0 | 0 | 1.3838 | 0 | 0 | 0 | 1.7585 | 0 | 0 | 1.7585 | 1.7585 | 0 | 0.79669 | 0.79669
257 | Direct | 기자재비 | 보조기기 | 계측제어 | J227 | 안전등급 온도측정소자 | TEMPERATURE ELEMENTS & THERMOWELLS FOR NUCLEAR SERVICE | Q,A | ○ | - | - | ○ | 0 | - | 0 | - | 486063380 | 2016-07-07 | 0 | - | 0 | - | 0 | - | 486063380 | 2016-07-07 | 0 | - | CP-E4 | MISC | O | X | O | O | Safety | S0 (unspecified) | 안전 | 자재명에 '안전' 또는 'safety'가 명시되어 Safety로 강제 분류. (매칭: 안전) | 소분류는 상위 대분류 내 키워드/규칙에 따라 결정. (근거: NAME_HAS_SAFETY; 매칭: 안전) | 1 | Power Scaling에 의해 따로 처리 | 0 | 0 | 0.42002 | 0 | 0 | 0 | 0.55845 | 0 | 0 | 0.55845 | 0.55845 | 0 | 0.253 | 0.253
258 | Direct | 기자재비 | 보조기기 | 계측제어 | J228 | 일반등급 온도측정소자 | TEMPERATURE ELEMENTS & THERMOWELLS FOR GENERAL SERVICE | A,S | ○ | - | - | ○ | 0 | - | 0 | - | 125400000 | 2017-04-10 | 0 | - | 0 | - | 0 | - | 125400000 | 2017-04-10 | 0 | - | CP-E4 | MISC | O | X | O | O | Miscellaneous | M0 (unspecified) |  | 자재명만으로 특정 계통 단정이 어려워 Miscellaneous로 처리. (근거: DEFAULT) | 소분류는 상위 대분류 내 키워드/규칙에 따라 결정. (근거: DEFAULT; 매칭: ) | 1 | 전체 토건은 소형화 및 일부 구조 단순화로 감소. → 순감소(0.90) | 0 | 0 | 0.10976 | 0 | 0 | 0 | 0.1429 | 0 | 0 | 0.1429 | 0.1429 | 0 | 0.064741 | 0.064741
260 | Direct | 기자재비 | 보조기기 | 계측제어 | J230B | 변위식 전송기 | DISPLACER TYPE TRANSMITTER | A,S | ○ | - | - | ○ | 0 | - | 0 | - | 899545900 | 2016-08-04 | 0 | - | 0 | - | 0 | - | 899545900 | 2016-08-04 | 0 | - | CP-E4 | ELECTRIC | O | X | O | O | I&C | I0 (unspecified) | transmitter | 자재명에서 계측/제어/보호(I&C) 관련 표현 확인 → I&C. (매칭: transmitter) | 소분류는 상위 대분류 내 키워드/규칙에 따라 결정. (근거: KW_IC; 매칭: transmitter) | 1 | 출력 감소에 따라 계측 대상 수가 일부 감소할 수 있으나, 보호·제어 기능 범위는 APR1400과 유사하여 설비 구성의 질적 변화는 제한적이다. | 0 | 0 | 0.80852 | 0 | 0 | 0 | 1.075 | 0 | 0 | 1.075 | 1.075 | 0 | 0.37405 | 0.37405
262 | Direct | 기자재비 | 보조기기 | 계측제어 | J231 | 안전등급 제어밸브 | CONTROL VALVES FOR GENERAL SERVICE | A | ○ | - | - | ○ | 0 | - | 1061588385 | 2013-04-25 | 0 | - | 0 | - | 0 | - | 530794192.5 | 2013-04-25 | 0 | - | 0 | - | CP-E4 | REACTOR/BOILER | O | VALVES | O | O | Safety | S0 (unspecified) | 안전 | 자재명에 '안전' 또는 'safety'가 명시되어 Safety로 강제 분류. (매칭: 안전) | 소분류는 상위 대분류 내 키워드/규칙에 따라 결정. (근거: NAME_HAS_SAFETY; 매칭: 안전) | 0.5 | Power Scaling에 의해 따로 처리 | 0 | 0.47761 | 0 | 0 | 0 | 0.6541 | 0 | 0 | 0 | 0.6541 | 0.6541 | 0 | 0.13425 | 0.13425
263 | Direct | 기자재비 | 보조기기 | 계측제어 | J232A | 고온고압 제어밸브 | CONTROL VALVES FOR STANDARD SEVERE SERVICES | A | ○ | - | - | ○ | 0 | - | 0 | - | 1219581341 | 2017-01-16 | 0 | - | 0 | - | 0 | - | 1219581341 | 2017-01-16 | 0 | - | CP-E4 | REACTOR/BOILER | O | X | O | O | Heat Transport Systems | M0 (unspecified) |  | 자재명만으로 특정 계통 단정이 어려워 Miscellaneous로 처리. (근거: DEFAULT) | 소분류는 상위 대분류 내 키워드/규칙에 따라 결정. (근거: DEFAULT; 매칭: ) | 1 | 전체 토건은 소형화로 감소. 다만 차폐·배관 관통 증가 요인이 일부 상쇄 → 순감소(0.90) | 0 | 0 | 1.0315 | 0 | 0 | 0 | 1.3429 | 0 | 0 | 1.3429 | 1.3429 | 0 | 0.27563 | 0.27563
264 | Direct | 기자재비 | 보조기기 | 계측제어 | J232B | 안전등급 및 고온고압 제어밸브 | CONTROL VALVES FOR SAFETY-RELATED & SEVERE SERVICE | Q,A | ○ | - | - | ○ | 18252300000 | 2010-01-20 | 0 | - | 14212000000 | 2018-04-24 | 0 | - | 9126150000 | 2010-01-20 | 0 | - | 7106000000 | 2018-04-24 | 0 | - | CP-E4 | REACTOR/BOILER | O | VALVES | O | O | Heat Transport Systems | S0 (unspecified) | 안전, \bsafety\b | 자재명에 '안전' 또는 'safety'가 명시되어 Safety로 강제 분류. (매칭: 안전, \bsafety\b) | 소분류는 상위 대분류 내 키워드/규칙에 따라 결정. (근거: NAME_HAS_SAFETY; 매칭: 안전, \bsafety\b) | 0.5 | Power Scaling에 의해 따로 처리 | 7.9823 | 0 | 6.6024 | 0 | 11.6788 | 0 | 8.3904 | 0 | 0 | 10.0346 | 11.6788 | 0 | 2.0596 | 2.3971
265 | Direct | 기자재비 | 보조기기 | 계측제어 | J233 | 안전등급 나비형밸브 | BUTTERFLY VALVES FOR NUCLEAR SERVICE | Q | ○ | - | - | ○ | 10334500000 | 2009-09-08 | 8176300000 | 2011-11-21 | 16180000000 | 2018-07-06 | 0 | - | 5167250000 | 2009-09-08 | 4088150000 | 2011-11-21 | 8090000000 | 2018-07-06 | 0 | - | CP-E4 | REACTOR/BOILER | O | VALVES | O | O | Safety | S0 (unspecified) | 안전 | 자재명에 '안전' 또는 'safety'가 명시되어 Safety로 강제 분류. (매칭: 안전) | 소분류는 상위 대분류 내 키워드/규칙에 따라 결정. (근거: NAME_HAS_SAFETY; 매칭: 안전) | 0.5 | Power Scaling에 의해 따로 처리 | 4.2251 | 3.5767 | 7.2576 | 0 | 6.2854 | 5.0748 | 9.223 | 0 | 0 | 6.8611 | 9.223 | 0 | 1.4082 | 1.893
266 | Direct | 기자재비 | 보조기기 | 계측제어 | J234 | 순환수계통 나비형밸브 | BUTTERFLY VALVES FOR CIRCULATING WATER SYSTEM | A | ○ | - | - | ○ | 0 | - | 0 | - | 2226441800 | 2016-11-30 | 0 | - | 0 | - | 0 | - | 2226441800 | 2016-11-30 | 0 | - | CP-E4 | REACTOR/BOILER | O | X | O | O | Heat Transport Systems | B2 Heat Rejection | circulating, 순환수 | 자재명에서 터빈/복수/급수/냉각수 등 2·3차계통 표현 확인 → BOP. (매칭: circulating, 순환수) | 소분류는 상위 대분류 내 키워드/규칙에 따라 결정. (근거: KW_BOP; 매칭: circulating, 순환수) | 1 | Power Scaling에 의해 따로 처리 | 0 | 0 | 1.8926 | 0 | 0 | 0 | 2.5164 | 0 | 0 | 2.5164 | 2.5164 | 0 | 0.51649 | 0.51649
267 | Direct | 기자재비 | 보조기기 | 계측제어 | J235 | 일반등급 나비형밸브 | BUTTERFLY VALVES FOR GENERAL SERVICE | A | ○ | - | - | ○ | 0 | - | 0 | - | 1021500000.4 | 2016-09-29 | 1624461999.6 | 2024-08-24 | 0 | - | 0 | - | 1021500000.4 | 2016-09-29 | 1624461999.6 | 2024-08-24 | CP-E4 | T/G | O | X | O | O | Heat Transport Systems | M0 (unspecified) |  | 자재명만으로 특정 계통 단정이 어려워 Miscellaneous로 처리. (근거: DEFAULT) | 소분류는 상위 대분류 내 키워드/규칙에 따라 결정. (근거: DEFAULT; 매칭: ) | 1 | 전체 토건은 소형화로 감소. 다만 차폐·배관 관통 증가 요인이 일부 상쇄 → 순감소(0.90) | 0 | 0 | 0.92723 | 1.2275 | 0 | 0 | 1.2328 | 1.2411 | 0 | 1.237 | 1.2411 | 0 | 0.14976 | 0.15026
268 | Direct | 기자재비 | 보조기기 | 계측제어 | J236 | 터빈추기 역류방지밸브 | BLEEDER TRIP VALVES | A | ○ | - | - | ○ | 0 | - | 0 | - | 1291340600 | 2016-11-22 | 1584297000 | 2025-01-10 | 0 | - | 0 | - | 1291340600 | 2016-11-22 | 1584297000 | 2025-01-10 | CP-E4 | T/G | O | X | O | O | I&C | I1 Protection / Trip | trip | 자재명에서 계측/제어/보호(I&C) 관련 표현 확인 → I&C. (매칭: trip) | 소분류는 상위 대분류 내 키워드/규칙에 따라 결정. (근거: KW_IC; 매칭: trip) | 1 | 출력 감소에 따라 계측 대상 수가 일부 감소할 수 있으나, 보호·제어 기능 범위는 APR1400과 유사하여 설비 구성의 질적 변화는 제한적이다. | 0 | 0 | 1.1046 | 1.0755 | 0 | 0 | 1.4686 | 1.0755 | 0 | 1.2721 | 1.4686 | 0 | 0.15401 | 0.17781
269 | Direct | 기자재비 | 보조기기 | 계측제어 | J239 | 솔레노이드 밸브 | SOLOENOID VALVES | Q,A | ○ | - | - | ○ | 0 | - | 0 | - | 5829000000 | 2017-02-26 | 0 | - | 0 | - | 0 | - | 5829000000 | 2017-02-26 | 0 | - | CP-E4 | T/G | O | X | O | O | Miscellaneous | M0 (unspecified) |  | 자재명만으로 특정 계통 단정이 어려워 Miscellaneous로 처리. (근거: DEFAULT) | 소분류는 상위 대분류 내 키워드/규칙에 따라 결정. (근거: DEFAULT; 매칭: ) | 1 | 전체 토건은 소형화 및 일부 구조 단순화로 감소. → 순감소(0.90) | 0 | 0 | 5.1418 | 0 | 0 | 0 | 6.6942 | 0 | 0 | 6.6942 | 6.6942 | 0 | 0.81048 | 0.81048
270 | Direct | 기자재비 | 보조기기 | 계측제어 | J240 | 계기용밸브 | INSTRUMENT VALVES | Q,A,S | ○ | - | - | ○ | 0 | - | 0 | - | 383791826 | 2016-05-20 | 0 | - | 0 | - | 0 | - | 383791826 | 2016-05-20 | 0 | - | CP-E4 | T/G | O | X | O | O | I&C | I0 (unspecified) | instrument | 자재명에서 계측/제어/보호(I&C) 관련 표현 확인 → I&C. (매칭: instrument) | 소분류는 상위 대분류 내 키워드/규칙에 따라 결정. (근거: KW_IC; 매칭: instrument) | 1 | 출력 감소에 따라 계측 대상 수가 일부 감소할 수 있으나, 보호·제어 기능 범위는 APR1400과 유사하여 설비 구성의 질적 변화는 제한적이다. | 0 | 0 | 0.32382 | 0 | 0 | 0 | 0.43055 | 0 | 0 | 0.43055 | 0.43055 | 0 | 0.052127 | 0.052127
271 | Direct | 기자재비 | 보조기기 | 계측제어 | J241 | 건설용 계기정비 시험장비 | INSTRUMENT MAINTENANCE EQUIPMENT FOR CONSTRUCTION | S | ○ | - | - | ○ | 0 | - | 0 | - | 742892700 | 2016-07-08 | 0 | - | 0 | - | 0 | - | 742892700 | 2016-07-08 | 0 | - | CP-E4 | MISC | O | X | O | O | I&C | I0 (unspecified) | instrument | 자재명에서 계측/제어/보호(I&C) 관련 표현 확인 → I&C. (매칭: instrument) | 소분류는 상위 대분류 내 키워드/규칙에 따라 결정. (근거: KW_IC; 매칭: instrument) | 1 | 출력 감소에 따라 계측 대상 수가 일부 감소할 수 있으나, 보호·제어 기능 범위는 APR1400과 유사하여 설비 구성의 질적 변화는 제한적이다. | 0 | 0 | 0.64667 | 0 | 0 | 0 | 0.8598 | 0 | 0 | 0.8598 | 0.8598 | 0 | 0.38953 | 0.38953
272 | Direct | 기자재비 | 보조기기 | 계측제어 | J242 | 운전용 계기 및 정비시험장비 | INSTRUMENT MAINTENANCE EQUIPMENT FOR OPERATION | S | ○ | - | - | ○ | 0 | - | 0 | - | 6611000000 | 2019-09-06 | 0 | - | 0 | - | 0 | - | 6611000000 | 2019-09-06 | 0 | - | CP-E4 | MISC | O | X | O | O | I&C | I0 (unspecified) | instrument | 자재명에서 계측/제어/보호(I&C) 관련 표현 확인 → I&C. (매칭: instrument) | 소분류는 상위 대분류 내 키워드/규칙에 따라 결정. (근거: KW_IC; 매칭: instrument) | 1 | 출력 감소에 따라 계측 대상 수가 일부 감소할 수 있으나, 보호·제어 기능 범위는 APR1400과 유사하여 설비 구성의 질적 변화는 제한적이다. | 0 | 0 | 5.5472 | 0 | 0 | 0 | 6.9226 | 0 | 0 | 6.9226 | 6.9226 | 0 | 3.1363 | 3.1363
273 | Direct | 기자재비 | 보조기기 | 계측제어 | J243 | 화학실험실 장비 | CHEMICAL LABORATORY EQUIPMENT | S | ○ | - | - | ○ | 0 | - | 0 | - | 3349500000 | 2017-05-18 | 0 | - | 0 | - | 0 | - | 3349500000 | 2017-05-18 | 0 | - | CP-E4 | MISC | O | X | O | O | Miscellaneous | M2 General Facilities |  | 자재명만으로 특정 계통 단정이 어려워 Miscellaneous로 처리. (근거: DEFAULT) | 소분류는 상위 대분류 내 키워드/규칙에 따라 결정. (근거: DEFAULT; 매칭: ) | 1 | 전체 토건은 소형화 및 일부 구조 단순화로 감소. → 순감소(0.90) | 0 | 0 | 2.9689 | 0 | 0 | 0 | 3.8653 | 0 | 0 | 3.8653 | 3.8653 | 0 | 1.7511 | 1.7511
282 | Direct | 시공비 | 대비 공사 | - | - | 시운전 정비공사 (계측분야) | 시운전 정비공사 (계측분야) | - | - | ○ | - | - | 0 | - | 7210000000 | 2015-03-04 | 12169000000 | 2021-02-19 | 0 | - | 0 | - | 7210000000 | 2015-03-04 | 12169000000 | 2021-02-19 | 0 | - | X | CONST SERVICES | O | X | O | O | I&C | I0 (unspecified) | 계측 | 자재명에서 계측/제어/보호(I&C) 관련 표현 확인 → I&C. (매칭: 계측) | 소분류는 상위 대분류 내 키워드/규칙에 따라 결정. (근거: KW_IC; 매칭: 계측) | 1 | 출력 감소에 따라 계측 대상 수가 일부 감소할 수 있으나, 보호·제어 기능 범위는 APR1400과 유사하여 설비 구성의 질적 변화는 제한적이다. | 0 | 6.5514 | 11.0199 | 0 | 0 | 8.821 | 12.9807 | 0 | 0 | 10.9008 | 12.9807 | 0 | 3.3241 | 3.9583
283 | Direct | 시공비 | 대비 공사 | - | - | 대비공사 - 모의제어훈련원 | 대비공사 - 모의제어훈련원 | - | - | ○ | - | - | 0 | - | 5263000000 | 2014-05-28 | 0 | - | 0 | - | 0 | - | 5263000000 | 2014-05-28 | 0 | - | 0 | - | X | CONST SERVICES | X | X | O | O | Miscellaneous | M0 (unspecified) |  | 자재명만으로 특정 계통 단정이 어려워 Miscellaneous로 처리. (근거: DEFAULT) | 소분류는 상위 대분류 내 키워드/규칙에 따라 결정. (근거: DEFAULT; 매칭: ) | 1 | 전체 토건은 소형화 및 일부 구조 단순화로 감소. → 순감소(0.90) | 0 | 5.1517 | 0 | 0 | 0 | 6.9451 | 0 | 0 | 0 | 6.9451 | 6.9451 | 0 | 2.1178 | 2.1178
295 | Indirect | 용역비 | 종합설계 | - | - | A/E (종합설계용역) | A/E (종합설계용역) | - | - | - | - | - | 293300700000 | 2006-08-28 | 329437900000 | 2009-05-29 | 431500000000 | 2014-04-11 | 467202000000 | 2016-03-18 | 293300700000 | 2006-08-28 | 329437900000 | 2009-05-29 | 431500000000 | 2014-04-11 | 467202000000 | 2016-03-18 | CP-S1 | HOME ENGINEERING | X | X | O | O | Miscellaneous | M0 (unspecified) |  | 자재명만으로 특정 계통 단정이 어려워 Miscellaneous로 처리. (근거: DEFAULT) | 소분류는 상위 대분류 내 키워드/규칙에 따라 결정. (근거: DEFAULT; 매칭: ) | 1 | 전체 토건은 소형화 및 일부 구조 단순화로 감소. → 순감소(0.90) | 304.3486 | 262.0827 | 416.7472 | 401.6178 | 481.7342 | 389.8861 | 561.8252 | 533.9843 | 389.8861 | 491.8575 | 561.8252 | 229.9847 | 290.1352 | 331.4075
296 | Indirect | 용역비 | 기타 용역 | - | - | 비파괴검사 용역 (NDE) | 비파괴검사 용역 (NDE) | - | - | ○ | - | - | 0 | - | 11165000000 | 2012-05-31 | 16237000000 | 2017-02-27 | 0 | - | 0 | - | 11165000000 | 2012-05-31 | 16237000000 | 2017-02-27 | 0 | - | CP-S1 | CONST SERVICES | X | X | O | O | Miscellaneous | M0 (unspecified) |  | 자재명만으로 특정 계통 단정이 어려워 Miscellaneous로 처리. (근거: DEFAULT) | 소분류는 상위 대분류 내 키워드/규칙에 따라 결정. (근거: DEFAULT; 매칭: ) | 1 | 전체 토건은 소형화 및 일부 구조 단순화로 감소. → 순감소(0.90) | 0 | 9.4629 | 14.3228 | 0 | 0 | 13.1516 | 18.6471 | 0 | 0 | 15.8993 | 18.6471 | 0 | 4.8483 | 5.6862
297 | Indirect | 용역비 | 기타 용역 | - | - | 시운전 정비공사 (기전분야) | 시운전 정비공사 (기전분야) | - | - | ○ | - | - | 0 | - | 28884000000 | 2015-03-04 | 46517000000 | 2021-01-28 | 0 | - | 0 | - | 28884000000 | 2015-03-04 | 46517000000 | 2021-01-28 | 0 | - | CP-S1 | CONST SERVICES | X | X | O | O | Miscellaneous | M0 (unspecified) |  | 자재명만으로 특정 계통 단정이 어려워 Miscellaneous로 처리. (근거: DEFAULT) | 소분류는 상위 대분류 내 키워드/규칙에 따라 결정. (근거: DEFAULT; 매칭: ) | 1 | 전체 토건은 소형화 및 일부 구조 단순화로 감소. → 순감소(0.90) | 0 | 26.2458 | 41.8123 | 0 | 0 | 35.3377 | 49.2518 | 0 | 0 | 42.2947 | 49.2518 | 0 | 12.8973 | 15.0188
298 | Indirect | 용역비 | 기타 용역 | - | - | 기자재 품질검사 용역 (QA/QC) | 기자재 품질검사 용역 (QA/QC) | - | - | ○ | - | - | 0 | - | 13180200000 | 2009-12-02 | 0 | - | 26692000000 | 2024-02-29 | 0 | - | 13180200000 | 2009-12-02 | 0 | - | 26692000000 | 2024-02-29 | CP-S1 | CONST SERVICES | X | X | O | O | Miscellaneous | M0 (unspecified) |  | 자재명만으로 특정 계통 단정이 어려워 Miscellaneous로 처리. (근거: DEFAULT) | 소분류는 상위 대분류 내 키워드/규칙에 따라 결정. (근거: DEFAULT; 매칭: ) | 1 | 전체 토건은 소형화 및 일부 구조 단순화로 감소. → 순감소(0.90) | 0 | 11.471 | 0 | 19.9973 | 0 | 17.0648 | 0 | 20.2191 | 0 | 18.6419 | 20.2191 | 0 | 5.6847 | 6.1656
[21 empty] | 0 |  | 0 |  | 0 |  | 0 | [13 empty] | * Refueling pool 및 spent fuel storage 제거로 인해 관련 구역/설비가 감소할 수 있으며, 이는 결과적으로 배치 단순화로 해석될 수 있다. | 0 | 0 | 0 | 0 | 0 | 0 | 0 | 0 | 0 | 0 | 0 | 0 | 0 | 0